## Intro
Mode d'emploi
Attention : cet outil a été conçu uniquement pour que le groupe de travail "affichage" valide les algorithmes de la méthode.
De nombreux champs proposés dans la méthode de calcul ne sont pas accessible avec l'outil (radiateurs chaleur douce, possibilité de saisir plus de 3 type de parois,…)
IL EST STRICTEMENT INTERDIT DE DEVERROUILLER L'OUTIL.
Cet outil permet d'appliquer la méthode d'affichage des consommations pour les maisons individuelles.
Il est composé de plusieurs feuilles :
V9-V10 : Modifications apportées à l'outil depuis la version V9
Maison où vous pouvez saisir les caractéristiques de la maison et obtenir les dépenses correspondantes.
Récap : récapitulatif des données d'entrée et résultats
tarifsMI : où vous pouvez modifier ou compléter les tarifs des énergies pour les maisons individuelles.
DPE : Maquette pour le futur Diagnostic de Performance Energétique testée dans le cadre du projet IMPACT
En cas de doute sur les données à saisir consultez les algorithmes et justificatifs de la méthode.
Toutes les données demandées dans les boites de dialogue sont obligatoirement à saisir, pas de valeur par défaut disponible.
IL NE FAUT JAMAIS FORCER LA VALEUR D'UN MENU DEROULANT, IL FAUT SELECTIONNER UNE DES LIGNES PROPOSéES;
Si les résultats indiquent "#VALEUR", "#N/A", "#DIV0!" cela signifie soit qu'une des données d'entrée est manquant,
soit que le séparateur décimale n'est pas homogène (certains chiffres saisis en . D'autres en ,
Cas particuliers :
Pour un appartement situé dans une maison individuelle, le traiter comme un appartement.
Pour une maison individuelle avec un commerce ou un autre local à occupation intermittente, traiter la maison normalement avec le nombre de niveaux de la maison.
Limite de l'outil :
- Il n'est pas possible pour l'instant de sauvegarder les données d'entrée, mais vous pouvez imprimer à chaque fois les résultats.
- L'outil ne gère pas les aberrations (ex : programmateur + pôele bois) - pas de message d'erreur
- On ne peut pas avoir plus de 2 énergies de chauffage (exemple : convecteurs électriques à l'étage ; chaudière au RDC et insert bois impossible à traiter avec l'outil).
- De la même façon, on n epeut pas avoir plus de 2 énergies pour la production de l'ECS.
Vous pouvez accéder aux résultats détaillés (ENV, METEO…) en cliquant sur le bouton : "résultats détaillés".
Il faut cocher les cases dans les boites de dialogue si l'affirmation est vérifiée.
La page principale vous indique les résultats généraux.
Le séparateur de décimales doit être . (point) et non , (virgule)
Pour une saisie détaillée des logements avant 1974, quand il y a une incertitude sur l'épaisseur du mur, choisir "inconnue".
! Attention
Si la surface vitrée dépasse 20% de la surface habitable, il n'est pas autorisé de passer par la méthode simplifiée, il faut au moins connaître les surfaces
S'il y a une véranda chauffée, il faut obligatoirement passer par la méthode surfaces connues et indiquer les surfaces vitrées de la véranda dans les fenêtres
S'il y a un insert, même s'il n'est pas utlisé, il doit être pris en compte dans la méthode.
Une chaudière bien entretenue ne bébficie pas de bonus, car toutes les chaudières doivent avoir un contrat d'entretien d'après la loi.
Des parois peuvent être considérées comme isolées si plus de 2/3 de la surface a été isolée.
Dimensions :
Seules les dimensions intérieures doivent être utilisées pour le calcul :
Ne sont prises en compte que les parties des parois ayant deux faces, l’une intérieure et l’autre, soit extérieure soit dans un
local non chauffé, soit en contact avec le sol, en regard l’une de l’autre.
En cas de décrochements ou des angles rentrants, ou des baies, les surfaces doivent être mesurées comme le montre la
figure ci-après :
La dimension intérieure d’une paroi verticale doit inclure les épaisseurs des aménagements intérieurs (faux plafond, plancher
technique, …) si la résistance thermique de la paroi est conservée dans la partie aménagée. Sinon la dimension intérieure
doit s’arrêter au niveau des aménagements.
On ne tient pas compte des cloisons légères verticales qui n’altèrent pas la résistance thermique des parois de l’enveloppe.
Surface de murs : somme des surfaces de toutes les parois opaques verticales
Surface des fenêtres : somme des surfaces de toutes les parois vitrées verticales
Surface de plancher : somme des surfaces de toutes les parois opaques horizontales donnant sur un terre-plein, un vide-sanitaire, un local non chauffé ou un sous-sol (garage, cave, cellier,…)
Surface de toiture combles : somme des surfaces de toutes les parois opaques donnant sur un comble perdu, des rampants horizotaux ou inclinés de combles aménagés.
Surface de toiture terrasse : somme des surfaces horizontal de toutes les parois opaques donnant sur une toiture de type terrasse.

## V9- V14 (hidden)
Modifications apportées à l'outil V10.8 par rapport à l'outil V9
- Mise à jour des tarifs des énergies avec les tarifs janvier 2004 de l'observatoire de l'énergie
- Modification de l'ergonomie des boites de dialogue (comme en immeuble collectif)
- Ajout de boutons d'aide avec les définitions des initulés
- Intégration des coefficients AMELIOR prenant en compte la date des travaux d'isolation
- Intégration d'une variable INT (coefficient d'intermittante Th-C88) qui dépend du coefficient ENV
- Modification des abonnements EDF en chauffage électrique - selon règles Th-C RT88.
- Possibilité de valoriser les apports solaires d'une véranda ou de surfaces vitrées au sud
- Correction d'un problème lié à l'année des travaux d'amélioration pour des maisons récentes.
- Si la valeur associée aux travaux de rénovation est moins bonne que celle associée à l'année de construction, on prend la valeur minimale.
- Dans la feuille 'saisie', la ligne "chauffage centralisé/décentralisé" a été supprimée (déduite du système de chauffage saisi).
- Plusieurs systèmes de chauffage et d'ECS peuvent désormais être saisis.
- On ne demande plus le type d'énergie utilisée pour chauffage et ECS (déduite du système choisi)
- Présentation des résultats dans le feuille récap
- Tarif insert : Prix insert = 0.75 x Prix énergie principale + 0.25 x (Ichinsert / Ichpal) x Prix bois
Ichpal = 1.1 électrique / 1.6 combustibles - Ichinsert = 2
- Decription des parois : meilleure prise en compte - possibilité de saisir un coefficient R (isolant) ou K (vitrages)
- Description des parois, si épaisseur isolant inconnu, on demande année travaux isolation, comme "je ne connais rien"
- Possibilité d'afficher une maison sur 3 niveaux sans connaître les surfaces.
| - Possibilité de saisir plusieurs types de parois en méthode S et Kg connus | 0
- ECS électrique instantanée : tarif 100%HP
- Tarif chauffage pas de système de chauffage = 1.25*tarif chauffage électrique
- Ergonomie bdd chauffage et ECS selon type de système choisi
- Méthode périmétrique
- Synthèse des données saisie en fonction du niveau dela saisie choisie
- ECS et chauffage solaire - algos RT2000 avec données météo ensoleillement/département - valeurs par défaut RT
- Possibilité de décrire 2 types de parois dans description détaillée des parois
- On ne demande plus le type d'usage pour l'abonnement électrique, déduit des système de chauffage et d'ECS sélectionnés.
- Prise en compte des PAC géothermiques
- Légers recallages des coefficients AMELIOR dans la méthode détaillée pour les maisons neuves.
- Problème auxilaire qd ventil inconnu dans neuf résolu
- Correction d'un bug concernant les vitrages en décraivant les parois + Cep qui ne prenaient en compte que l'élec.
- Dans la decsription détaillée des parois on prend comme valeur Kmini=2, pour éviter trop d'écarts avec la méthode simplifiée.
- correction d'un bug 'description des parois' isolation toiture - Rinconnu - e connue
- Correction des indicateurs de répartitions d'énergie dans la feuille récap
- Recallage d'un coefficient CORzone en zone H3 pour des maisons neuves
- Même rendements ECS pour les chaudières neuves en gaz et en fioul
- formule abonnement un peu modifié pour éviter décallage en zone H3
- Rajout de consommations Iaux, si VCV ouplancher rafraichissant
- Homogeneité des checkboxes : affirmation au lieu de question
- Menus aide à la saisie (nombre de niveaux, surfaces à saisir,…)
de la V10.5 à la V10.7 :
- Prise en compte de l'insert, comme un deuxième système de chauffage (Ich = 2 ; prix = bois)
- Changement de l'intitulé des hauteur sous plafond, pour que les logements qui ont HSP=2,7 ait + de déperds que ceux de 2,5
- Pas de robinet thermostatique avec plancher chauffant
- Correction d'un n° option button dans "description des parois" et de champs dédoublés.
- Rajout des Rsi dans description des parois
- Correction de quelques coefficients E (ensoleillement) erronés.
- Mise à jour du mode d'emploi de l'outil
- Dans decsription des parois, "Surfaces" disparaît si inconnues
- Initialisation des données d'entrée par un bouton
- Correction d'un bug pour abonnements réseau de chaleur
- Mise à jour des tarifs des énergies avec les tarifs août 2004 de l'observatoire de l'énergie
de la V10.7 à la V10.8 :
- Possiblité de choisir la classe de la chaudière bois
- Feuille maquette pour DPE
de la V10.8 à la V10.9 :
- Correction d'une erreur de saisie du prix du GPL
- Tarifs énergies : janvier 2005
- Indicateurs CO2 EDF/ADEME
- Simplification du calcul de Iauxsol
- Correction d'un bug sur les tarifs quand Insert bois
- Correction d'un bug dans la description des parois pour les planchers sur terre-plein
- Insertion du coefficient de correction Ich' selon proposition GDF.
De la V10 à La V11
- Altitude : soit l'utilisateur connaît l'altitude précise, soit il la choisit dans un menu par défaut.
Le menu déroulant "altitude" gère les limites du département ; il est masqué si le département n'a pas d'altitudes différentes
- Toutes les données météo sont regroupées dans une feuille climat
- Formule du coefficient d'intermittence non linéarisée
- Formule des besoins d'ECS non linéarisée
- Ajout : chaudière gaz condenastion avec plancher chauffant ou radiateurs
- Corsol pour niveau 1;2;3
- Abonnement EDF selon RT88
- tarifs EDF différents selon H1 / H2 / H3
- Correction bugs descro détaillée des parois
- Ajouts de masques dans descro détaillée des parois si Sinconnue pour 2°type de paroi
- Simplification des algorithmes solaires
- Calcul des puissances de chauffage
- Corzone = 0 si travaux d'amélioration effectués
- Tarif aout 2005 : observatoire de l'énergie
De la V11 à La V12
- Fusion du niveau "description détaillée des parois" et de "K inconnus" en adéquation avec rédaction annexe II arrêté DPE.
- Valeurs par défaut de K qui ne sont plus x par CORzone, mais dépendent directement de la zone climatique et année construction.
- Algorithmes solaires : valeurs par défaut par département calculés avec 4m² capteurs neufs ou anciens, Si Fecs inconnu.
- Ajout d'un champ "présence de cheminée sans trappe d'obturation du conduit", aRA en supplément.
- Prise en compte des baies : S obligatoire + on demande type de baies ; menuiseries ; e lame d'air ; présence d'argon.
- Amélioration des schémas "NIV"
Outil excel et algorithmes
Sont indiqués dans les algorithmes papier mais non pris en compte dans l'outil :
-Niveau 5 : Surfaces et coefficients K connus
- On se limite à 2 types de parois différentes dans l'outil.
- Prise en compte de coefficient amélior-toit spécifique pour les toitures terrasse
- Possibilité de saisir directement le facteur de couverture solaire
- Plancher bas sur terre-plein kpb variant selon e isolant.
De la V12 à la V13
- Correction d'un bug sur la conversion en énergie primaire et CO2 (kWhPCI au lieu PCS)
- Modification des débits de renouvellement d'air en ventilation naturelle
- Modification des ponts thermiques dans les bâtiments anciens
- Prise en compte de la climatisation dans les étiquettes
- Détails des postes dans la feuille DPE
- ECS solaire : plus précis sur le combiné ECS et PSD
- Correction d'un décalage de cellule pour le coefficient d'ensoleillement.
- Rajout du Fecs pour le département 73 dans algos papier + Fecs / climat
- Amélioration des menus d'aide.
- Mise à jour des tarifs des énergies : janvier 2006
De la V13 à la V14
- Distinction entre les différents émetteurs électriques
- Suppression du coefficient Corch pour les chaudières basse température et condensation
- Uporte : + de choix

## climat (hidden)
|  | Nref (h) | Dhref | Pref (W/m²) | C3 (h/m) | C4 (h/km) | Dhref0/1000 | Climat | Zone été | Zone été | Zone Hiver Hx | T° ext de base | E (kWh/m²) | Menu-Alt | cl Alt min | cl alt max | cor alt Text base |  | Fecs ancien | Fecs neuf | Fch PSD | Fecs PSD
Département |  | 1 | 2 | 3 | 4 | 5 | 6 | 7 | 8 | 9 | 10 | 11 | 12 | 13 | 14 | 15 | 16 | 17 | 18 | 19
1 | 01 - Ain | 4900 | 55000 | 80 | 1.5 | - | 55 | 63.7353 | Ec | 3 | 1 | -10 | 392 | 1 | 1 | 5 |  | 1 | 51.2 | 65.3 | 26 | 89
2 | 02 - Aisne | 5800 | 67000 | 73 | - | - | 67 | 67 | Ea | 1 | 1 | -7 | 423.4 | 0 | 1 | 1 |  | 2 | 48 | 61.8 | 24.3 | 86
3 | 03 - Allier | 5100 | 55000 | 79 | 1.5 | - | 55 | 64 | Ec | 3 | 1 | -8 | 402.9 | 1 | 1 | 4 |  | 3 | 51.8 | 66.4 | 29 | 90
4 | 04 - Alpes de Haute Provence | 4100 | 45000 | 132 | 1.5 | - | 45 | 52.6765 | Ed | 4 | 2 | -8 | 541.2 | 1 | 1 | 6 |  | 4 | 63 | 78.9 | 42.4 | 96
5 | 05 - Hautes Alpes | 4200 | 47000 | 130 | 1.5 | - | 47 | 54.8088 | Ed | 4 | 1 | -10 | 546 | 1 | 2 | 6 | x | 5 | 57.7 | 74.4 | 41.5 | 95
6 | 06 - Alpes Maritimes | 3900 | 31000 | 135 | 1.8 | 5 | 31 | 38.965 | Ed | 4 | 3 | -5 | 526.5 | 1 | 1 | 6 |  | 6 | 65.7 | 82.2 | 67 | 98
7 | 07 - Ardèche | 4900 | 53000 | 100 | 1.5 | - | 53 | 61.7353 | Ed | 4 | 2 | -6 | 490 | 1 | 1 | 5 |  | 7 | 60.4 | 75.6 | 36.9 | 96
8 | 08 - Ardennes | 5600 | 64000 | 71 | - | - | 64 | 64 | Eb | 2 | 1 | -10 | 397.6 | 0 | 1 | 2 |  | 8 | 48 | 61.8 | 24.3 | 86
9 | 09 - Ariège | 4400 | 41000 | 110 | 1.5 | - | 41 | 49.0735 | Ec | 3 | 2 | -5 | 484 | 1 | 1 | 6 |  | 9 | 60 | 74.6 | 40 | 96
10 | 10 - Aube | 5500 | 64000 | 74 | - | - | 64 | 64 | Eb | 2 | 1 | -10 | 407 | 0 | 1 | 1 |  | 10 | 50 | 64.2 | 22.4 | 88
11 | 11 - Aude | 4000 | 36000 | 110 | 1.8 | 5 | 36 | 44.1 | Ed | 4 | 3 | -5 | 440 | 1 | 1 | 6 |  | 11 | 60 | 74.6 | 40 | 96
12 | 12 - Aveyron | 4400 | 45000 | 100 | 1.5 | - | 45 | 53.0735 | Ec | 3 | 2 | -8 | 440 | 1 | 1 | 4 |  | 12 | 57.1 | 73.1 | 36 | 94
13 | 13 - Bouches du Rhône | 4000 | 36000 | 132 | 1.8 | 5 | 36 | 44.1 | Ed | 4 | 3 | -5 | 528 | 1 | 1 | 3 | x | 13 | 64.6 | 80.4 | 44.7 | 96
14 | 14 - Calvados | 4700 | 61000 | 79 | - | 5 | 61 | 61 | Ea | 1 | 1 | -7 | 371.3 | 0 | 1 | 1 |  | 14 | 50 | 65 | 33.4 | 89
15 | 15 - Cantal | 5000 | 54000 | 87 | 1.5 | - | 54 | 62.8676 | Ec | 3 | 1 | -8 | 435 | 1 | 1 | 5 |  | 15 | 53.7 | 69.2 | 29.2 | 91
16 | 16 - Charente | 5000 | 48000 | 87 | - | - | 48 | 48 | Ec | 3 | 2 | -5 | 435 | 0 | 1 | 1 |  | 16 | 58.7 | 74.3 | 44 | 94
17 | 17 - Charente Maritime | 5000 | 48000 | 88 | - | 5 | 48 | 48 | Ec | 3 | 2 | -5 | 440 | 0 | 1 | 1 |  | 17 | 58.7 | 74.3 | 44 | 94
18 | 18 - Cher | 5300 | 58000 | 79 | - | - | 58 | 58 | Eb | 2 | 2 | -7 | 418.7 | 0 | 1 | 2 |  | 18 | 51.7 | 66.2 | 25.5 | 89
19 | 19 - Corrèze | 5000 | 48000 | 85 | 1.5 | - | 48 | 56.8676 | Ec | 3 | 1 | -8 | 425 | 1 | 1 | 3 |  | 19 | 53.9 | 69.5 | 29.8 | 91
20 | 2A - Corse du Sud | 4200 | 34000 | 126 | 1.8 | 5 | 34 | 42.37 | Ed | 4 | 3 | -2 | 529.2 | 1 | 1 | 6 |  | 2A | 65.9 | 81.8 | 52 | 98
21 | 2B - Haute Corse | 4000 | 32000 | 126 | 1.8 | 5 | 32 | 40.1 | Ed | 4 | 3 | -2 | 504 | 1 | 1 | 6 |  | 2B | 65.5 | 81.8 | 52 | 98
22 | 21 - Côte d'Or | 4900 | 57000 | 73 | 1.5 | - | 57 | 65.7353 | Ec | 3 | 1 | -10 | 357.7 | 1 | 1 | 2 |  | 21 | 50.8 | 65 | 22.4 | 88
23 | 22 - Côtes d'Armor | 5400 | 51000 | 79 | - | 5 | 51 | 51 | Ea | 1 | 2 | -4 | 426.6 | 0 | 1 | 1 |  | 22 | 50.9 | 66 | 35 | 89
24 | 23 - Creuse | 5200 | 56000 | 84 | 1.5 | - | 56 | 65.1324 | Ec | 3 | 1 | -8 | 436.8 | 1 | 1 | 3 |  | 23 | 53.9 | 69.5 | 29.8 | 91
25 | 24 - Dordogne | 5000 | 48000 | 87 | - | - | 48 | 48 | Ec | 3 | 2 | -5 | 435 | 0 | 1 | 2 |  | 24 | 58.8 | 73.5 | 37.8 | 94
26 | 25 - Doubs | 5000 | 57000 | 71 | 1.5 | - | 57 | 65.8676 | Ec | 3 | 1 | -12 | 355 | 1 | 1 | 4 |  | 25 | 50.9 | 65.2 | 23.8 | 89
27 | 26 - Drôme | 4800 | 53000 | 110 | 1.5 | - | 53 | 61.6029 | Ed | 4 | 2 | -6 | 528 | 1 | 1 | 6 |  | 26 | 60.4 | 75.6 | 36.9 | 96
28 | 27 - Eure | 5500 | 58000 | 78 | - | 5 | 58 | 58 | Ea | 1 | 1 | -7 | 429 | 0 | 1 | 1 |  | 27 | 48.6 | 62.7 | 27 | 87
29 | 28 - Eure et Loir | 5600 | 63000 | 78 | - | - | 63 | 63 | Eb | 2 | 1 | -7 | 436.8 | 0 | 1 | 1 |  | 28 | 50.5 | 64.9 | 25.1 | 89
30 | 29 - Finistère | 5800 | 55000 | 79 | - | 5 | 55 | 55 | Ea | 1 | 2 | -4 | 458.2 | 0 | 1 | 1 |  | 29 | 50.4 | 65.5 | 36.3 | 90
31 | 30 - Gard | 4000 | 36000 | 125 | 1.8 | 5 | 36 | 44.1 | Ed | 4 | 3 | -5 | 500 | 1 | 1 | 4 | x | 30 | 63.1 | 78.8 | 51 | 97
32 | 31 - Haute Garonne | 4500 | 44000 | 98 | 1.5 | - | 44 | 52.2059 | Ec | 3 | 2 | -5 | 441 | 1 | 1 | 6 | x | 31 | 58.1 | 73.7 | 33.3 | 94
33 | 32 - Gers | 4800 | 50000 | 92 | - | - | 50 | 50 | Ec | 3 | 2 | -5 | 441.6 | 0 | 1 | 1 |  | 32 | 58.1 | 73.7 | 33.3 | 94
34 | 33 - Gironde | 4500 | 41000 | 91 | - | 5 | 41 | 41 | Ec | 3 | 2 | -5 | 409.5 | 0 | 1 | 1 |  | 33 | 58.8 | 73.5 | 37.8 | 94
35 | 34 - Hérault | 4100 | 38000 | 120 | 1.8 | 5 | 38 | 46.235 | Ed | 4 | 3 | -5 | 492 | 1 | 1 | 3 | x | 34 | 63.4 | 79.5 | 48.3 | 97
36 | 35 - Ile et Vilaine | 4300 | 53000 | 79 | - | 5 | 53 | 53 | Ea | 1 | 2 | -5 | 339.7 | 0 | 1 | 1 |  | 35 | 51.8 | 66.9 | 32.9 | 90
37 | 36 - Indre | 4300 | 59000 | 84 | - | - | 59 | 59 | Eb | 2 | 2 | -7 | 361.2 | 0 | 1 | 2 |  | 36 | 51.7 | 66.2 | 25.5 | 89
38 | 37 - Indre et Loire | 4300 | 57000 | 85 | - | - | 57 | 57 | Eb | 2 | 2 | -7 | 365.5 | 0 | 1 | 1 |  | 37 | 52 | 66.5 | 26.1 | 89
39 | 38 - Isère | 4800 | 55000 | 100 | 1.5 | - | 55 | 63.6029 | Ec | 3 | 1 | -10 | 480 | 1 | 1 | 6 |  | 38 | 54.5 | 68.9 | 26.1 | 92
40 | 39 - Jura | 4900 | 55000 | 74 | 1.5 | - | 55 | 63.7353 | Ec | 3 | 1 | -10 | 362.6 | 1 | 1 | 4 |  | 39 | 50.9 | 65.2 | 23.8 | 89
41 | 40 - Landes | 4400 | 42000 | 94 | - | 5 | 42 | 42 | Ec | 3 | 2 | -5 | 413.6 | 0 | 1 | 1 |  | 40 | 57.1 | 72.9 | 39.1 | 96
42 | 41 - Loir et Cher | 5400 | 59000 | 82 | - | - | 59 | 59 | Eb | 2 | 2 | -7 | 442.8 | 0 | 1 | 1 |  | 41 | 52 | 66.5 | 26.1 | 89
43 | 42 - Loire | 4900 | 52000 | 83 | 1.5 | - | 52 | 60.7353 | Ec | 3 | 1 | -10 | 406.7 | 1 | 1 | 5 |  | 42 | 53.5 | 67.8 | 25.2 | 90
44 | 43 - Haute Loire | 5000 | 54000 | 92 | 1.5 | - | 54 | 62.8676 | Ec | 3 | 1 | -8 | 460 | 1 | 1 | 5 |  | 43 | 53.7 | 69.2 | 29.2 | 91
45 | 44 - Loire Atlantique | 4900 | 48000 | 82 | - | 5 | 48 | 48 | EB | 2 | 2 | -5 | 401.8 | 0 | 1 | 1 |  | 44 | 53.4 | 68.7 | 35 | 92
46 | 45 - Loiret | 5400 | 61000 | 78 | - | - | 61 | 61 | Eb | 2 | 1 | -7 | 421.2 | 0 | 1 | 1 |  | 45 | 50.5 | 64.9 | 25.1 | 89
47 | 46 - Lot | 4600 | 45000 | 88 | 1.5 | - | 45 | 53.3382 | Ec | 3 | 2 | -6 | 404.8 | 1 | 1 | 2 |  | 46 | 56 | 71.1 | 33 | 93
48 | 47 - Lot et Garonne | 5000 | 53000 | 87 | - | - | 53 | 53 | Ec | 3 | 2 | -5 | 435 | 0 | 1 | 1 |  | 47 | 57.3 | 72.5 | 33.7 | 94
49 | 48 - Lozère | 4600 | 48000 | 100 | 1.5 | - | 48 | 56.3382 | Ed | 4 | 2 | -8 | 460 | 1 | 1 | 5 |  | 48 | 57.1 | 73.1 | 36 | 94
50 | 49 - Maine et Loire | 5200 | 55000 | 83 | - | - | 55 | 55 | Eb | 2 | 2 | -7 | 431.6 | 0 | 1 | 1 |  | 49 | 53.4 | 68.7 | 35 | 92
51 | 50 - Manche | 5700 | 56000 | 76 | - | 5 | 56 | 56 | Ea | 1 | 2 | -4 | 433.2 | 0 | 1 | 1 |  | 50 | 50 | 65 | 33.4 | 89
52 | 51 - Marne | 5600 | 65000 | 74 | - | - | 65 | 65 | Eb | 2 | 1 | -10 | 414.4 | 0 | 1 | 1 |  | 51 | 49.7 | 64.1 | 21.5 | 86
53 | 52 - Haute Marne | 5200 | 59000 | 73 | 1.5 | - | 59 | 68.1324 | Eb | 2 | 1 | -12 | 379.6 | 1 | 1 | 2 |  | 52 | 50 | 64.2 | 22.4 | 88
54 | 53 - Mayenne | 5200 | 56000 | 81 | - | - | 56 | 56 | Eb | 2 | 2 | -7 | 421.2 | 0 | 1 | 2 |  | 53 | 51.8 | 66.9 | 32.9 | 90
55 | 54 - Meurthe et Moselle | 5800 | 71000 | 69 | - | - | 71 | 71 | Eb | 2 | 1 | -15 | 400.2 | 0 | 1 | 2 |  | 54 | 48.9 | 62.9 | 20.8 | 87
56 | 55 - Meuse | 5600 | 68000 | 71 | - | - | 68 | 68 | Eb | 2 | 1 | -12 | 397.6 | 0 | 1 | 2 |  | 55 | 49.7 | 64.1 | 21.5 | 86
57 | 56 - Morbihan | 5100 | 48000 | 79 | - | 5 | 48 | 48 | Ea | 1 | 2 | -4 | 402.9 | 0 | 1 | 1 |  | 56 | 51.8 | 66.9 | 32.9 | 90
58 | 57 - Moselle | 5600 | 68000 | 69 | - | - | 68 | 68 | Eb | 2 | 1 | -15 | 386.4 | 0 | 1 | 3 |  | 57 | 48.8 | 62.4 | 18.6 | 86
59 | 58 - Nièvre | 5200 | 56000 | 76 | 1.5 | - | 56 | 65.1324 | Eb | 2 | 1 | -10 | 395.2 | 1 | 1 | 3 |  | 58 | 51 | 65.6 | 26 | 89
60 | 59 - Nord | 5500 | 60000 | 69 | - | 5 | 60 | 60 | Ea | 1 | 1 | -9 | 379.5 | 0 | 1 | 1 |  | 59 | 45.7 | 59.1 | 22.5 | 86
61 | 60 - Oise | 5700 | 65000 | 75 | - | - | 65 | 65 | Ea | 1 | 1 | -7 | 427.5 | 0 | 1 | 1 |  | 60 | 48.5 | 62.7 | 23.4 | 87
62 | 61 - Orne | 5600 | 62000 | 79 | - | - | 62 | 62 | Ea | 1 | 1 | -7 | 442.4 | 0 | 1 | 2 |  | 61 | 50 | 65 | 33.4 | 89
63 | 62 - Pas de Calais | 5500 | 60000 | 69 | - | 5 | 60 | 60 | Ea | 1 | 1 | -9 | 379.5 | 0 | 1 | 1 |  | 62 | 45.7 | 59.1 | 22.5 | 86
64 | 63 - Puy de Dôme | 4800 | 50000 | 83 | 1.5 | - | 50 | 58.6029 | Ec | 3 | 1 | -8 | 398.4 | 1 | 1 | 5 |  | 63 | 53 | 68.2 | 29.2 | 91
65 | 64 - Pyrénées Atlantiques | 5200 | 35000 | 98 | 1.8 | 5 | 35 | 44.72 | Ec | 3 | 2 | -5 | 509.6 | 1 | 1 | 6 | x | 64 | 58 | 73.7 | 67.7 | 98
66 | 65 - Hautes Pyrénées | 5600 | 43000 | 98 | 1.5 | - | 43 | 52.6618 | Ec | 3 | 2 | -5 | 548.8 | 1 | 1 | 6 | x | 65 | 58.1 | 73.7 | 33.3 | 94
67 | 66 - Pyrénées Orientales | 3700 | 30000 | 130 | 1.8 | 5 | 30 | 37.695 | Ed | 4 | 3 | -5 | 481 | 1 | 1 | 6 | x | 66 | 61.9 | 80.6 | 48.3 | 99
68 | 67 - Bas Rhin | 5200 | 63000 | 66 | 1.5 | - | 63 | 72.1324 | Eb | 2 | 1 | -15 | 343.2 | 1 | 1 | 3 |  | 67 | 49.1 | 62.8 | 18.6 | 86
69 | 68 - Haut Rhin | 5300 | 64000 | 69 | 1.5 | - | 64 | 73.2647 | Eb | 2 | 1 | -15 | 365.7 | 1 | 1 | 4 |  | 68 | 50 | 64.2 | 21.4 | 88
70 | 69 - Rhône | 4900 | 54000 | 80 | 1.5 | - | 54 | 62.7353 | Ec | 3 | 1 | -10 | 392 | 1 | 1 | 3 |  | 69 | 53.5 | 67.8 | 25.2 | 90
71 | 70 - Haute Saône | 5300 | 62000 | 71 | 1.5 | - | 62 | 71.2647 | Eb | 2 | 1 | -12 | 376.3 | 1 | 1 | 4 |  | 70 | 50.9 | 65.2 | 23.8 | 89
72 | 71 - Saône et Loire | 5200 | 57000 | 74 | 1.5 | - | 57 | 66.1324 | Ec | 3 | 1 | -10 | 384.8 | 1 | 1 | 3 |  | 71 | 52.8 | 67 | 24.4 | 89
73 | 72 - Sarthe | 5300 | 57000 | 82 | - | - | 57 | 57 | Eb | 2 | 2 | -7 | 434.6 | 0 | 1 | 1 |  | 72 | 51.8 | 66.5 | 27.9 | 89
74 | 73 - Savoie | 4600 | 55000 | 100 | 1.5 | - | 55 | 63.3382 | Ec | 3 | 1 | -10 | 460 | 1 | 1 | 6 |  | 73 | 54.5 | 68.9 | 29.7 | 92
75 | 74 - Haute Savoie | 4900 | 58000 | 80 | 1.5 | - | 58 | 66.7353 | Ec | 3 | 1 | -10 | 392 | 1 | 1 | 6 |  | 74 | 51.2 | 65.3 | 26 | 89
76 | 75 - Paris | 5100 | 55000 | 66 | - | - | 55 | 55 | Eb | 2 | 1 | -5 | 336.6 | 0 | 1 | 1 |  | 75 | 49.5 | 63.9 | 24 | 87
77 | 76 - Seine Maritime | 5500 | 58000 | 76 | - | 5 | 58 | 58 | Ea | 1 | 1 | -7 | 418 | 0 | 1 | 1 |  | 76 | 48.6 | 62.7 | 27 | 87
78 | 77 - Seine et Marne | 5500 | 62000 | 72 | - | - | 62 | 62 | Eb | 2 | 1 | -7 | 396 | 0 | 1 | 1 |  | 77 | 49.5 | 63.9 | 24 | 87
79 | 78 - Yvelines | 5800 | 66000 | 72 | - | - | 66 | 66 | Eb | 2 | 1 | -7 | 417.6 | 0 | 1 | 1 |  | 78 | 49.5 | 63.9 | 24 | 87
80 | 79 - Deux Sèvres | 5300 | 56000 | 85 | - | - | 56 | 56 | Eb | 2 | 2 | -7 | 450.5 | 0 | 1 | 1 |  | 79 | 58.7 | 74.3 | 44 | 99
81 | 80 - Somme | 5800 | 64000 | 73 | - | 5 | 64 | 64 | Ea | 1 | 1 | -9 | 423.4 | 0 | 1 | 1 |  | 80 | 48.5 | 62.7 | 23 | 87
82 | 81 - Tarn | 4400 | 45000 | 100 | 1.5 | - | 45 | 53.0735 | Ec | 3 | 2 | -5 | 440 | 1 | 1 | 4 | x | 81 | 58.1 | 73.7 | 33.3 | 94
83 | 82 - Tarn et Garonne | 4800 | 51000 | 90 | - | - | 51 | 51 | Ec | 3 | 2 | -5 | 432 | 0 | 1 | 2 |  | 82 | 58.1 | 73.7 | 33.3 | 94
84 | 83 -Var | 3900 | 31000 | 132 | 1.8 | 5 | 31 | 38.965 | Ed | 4 | 3 | -5 | 514.8 | 1 | 1 | 5 | x | 83 | 67.2 | 83.4 | 68.4 | 100
85 | 84 - Vaucluse | 4600 | 44000 | 126 | 1.5 | - | 44 | 52.3382 | Ed | 4 | 2 | -6 | 579.6 | 1 | 1 | 5 |  | 84 | 63 | 78.9 | 42.4 | 96
86 | 85 - Vendée | 5200 | 50000 | 85 | - | 5 | 50 | 50 | Eb | 2 | 2 | -5 | 442 | 0 | 1 | 1 |  | 85 | 53.4 | 68.7 | 35 | 92
87 | 86 - Vienne | 5300 | 56000 | 86 | - | - | 56 | 56 | Eb | 2 | 2 | -7 | 455.8 | 0 | 1 | 1 |  | 86 | 54.7 | 69.9 | 29.5 | 91
88 | 87 - Haute Vienne | 5200 | 54000 | 86 | 1.5 | - | 54 | 63.1324 | Ec | 3 | 1 | -8 | 447.2 | 1 | 1 | 2 |  | 87 | 53.9 | 69.5 | 29.8 | 91
89 | 88 - Vosges | 5300 | 62000 | 71 | 1.5 | - | 62 | 71.2647 | Eb | 2 | 1 | -15 | 376.3 | 1 | 1 | 4 |  | 88 | 50 | 64.2 | 22.4 | 88
90 | 89 - Yonne | 5400 | 62000 | 76 | - | - | 62 | 62 | Eb | 2 | 1 | -10 | 410.4 | 0 | 1 | 2 |  | 89 | 50.3 | 64.6 | 24.3 | 89
91 | 90 - Territoire de Belfort | 5300 | 63000 | 70 | 1.5 | - | 63 | 72.2647 | Eb | 2 | 1 | -15 | 371 | 1 | 1 | 4 |  | 90 | 50 | 64.2 | 21.4 | 88
92 | 91 - Essonne | 5500 | 61000 | 72 | - | - | 61 | 61 | Eb | 2 | 1 | -7 | 396 | 0 | 1 | 1 |  | 91 | 49.5 | 63.9 | 24 | 87
93 | 92 - Hauts de Seine | 5300 | 58000 | 66 | - | - | 58 | 58 | Eb | 2 | 1 | -7 | 349.8 | 0 | 1 | 1 |  | 92 | 49.5 | 63.9 | 24 | 87
94 | 93 - Seine Saint Denis | 5300 | 58000 | 66 | - | - | 58 | 58 | Eb | 2 | 1 | -7 | 349.8 | 0 | 1 | 1 |  | 93 | 49.5 | 63.9 | 24 | 87
95 | 94 - Val de Marne | 5300 | 58000 | 66 | - | - | 58 | 58 | Eb | 2 | 1 | -7 | 349.8 | 0 | 1 | 1 |  | 94 | 49.5 | 63.9 | 24 | 87
96 | 95 - Val d'Oise | 5500 | 61000 | 72 | - | - | 61 | 61 | Eb | 2 | 1 | -7 | 396 | 0 | 1 | 1 |  | 95 | 49.5 | 63.9 | 24 | 87
|  | 17: 77 | 24 | 87
300
ALTITUDE | 300
Saisie directe | 0
Altitude saisie | 0 | 1: 0; 2: 400; 4: condition si altitude saisie supérieure à celle possible dans le département !
Code menu | 1
Altitude
<= 400 m | 1 | 1: 300; 2: <= 400 m; 3: 400
401 - 800 m | 2 | 1: 700; 2: -; 3: 800
801 - 1200 m | 3 | 1: 1100; 2: -; 3: 1200
1201 - 1600 m | 4 | 1: 1500; 2: -; 3: 1600
1601 - 2000 m | 5 | 1: 1900; 2: -; 3: 2000
> 2000 m | 6 | 1: 2100; 2: -; 3: 3000
departement | 78
cl alt mini | 1
cl alt maxi | 1
Text base | -7
cor tab | 0
Cor | 0
Text base cor | -7
Fecs ancien | 0.495
Fecs neuf | 0.639
Note on H1: Degrés heures base 18°C / 1000 Altitude < 400m
Note on I1: Degrés heures base 18°C / 1000 Altitude < 400m
Note on M1: °C

## baies (hidden)
Fenêtres avec du simple vitrage :
|  | bois | PVC | métallique
| Sans volet | 4.2 | 3.9 | 4.95
| Avec volets | 3.55 | 3.3 | 4.05
Fenêtres avec du survitrage :
|  | bois | PVC | métallique
| Sans volet | 2.9 | 2.75 | 4
| Avec volets | 2.6 | 2.5 | 3.5
Double fenêtres :
|  | bois | PVC | métallique
| Sans volet | 2.35 | 2.15 | 2.8 |  | type 1 | 1
| Avec volets | 2.1 | 1.95 | 2.4 |  | type 2 | 1
Fenêtres avec du double vitrage :
| Lame d’air | Bois |  | PVC |  | métal |  | Métal rupture de pont thermique
|  | Sv volet | Av volet | Sv volet | Av volet | Sv volet | Av volet | Sv volet | Av volet
1 | 4/6/4 ou inconnue | 2.8 | 2.45 | 2.55 | 2.25 | 3.8 | 3.25 | 3.15 | 2.7
2 | 2004-08-04 | 2.7 | 2.35 | 2.45 | 2.15 | 3.7 | 3.15 | 3.05 | 2.65
3 | 2004-10-04 | 2.65 | 2.3 | 2.4 | 2.1 | 3.65 | 3.1 | 2.95 | 2.6
4 | 2004-12-04 | 2.55 | 2.25 | 2.35 | 2.05 | 3.6 | 3.05 | 2.9 | 2.55
5 | 4/15 et+/4 | 2.4 | 2.15 | 2.3 | 2.05 | 3.6 | 3.05 | 2.9 | 2.5
| type 1 | 2.8 | 2.45 | 2.55 | 2.25 | 3.8 | 3.25 | 3.15 | 2.7
| type 2 | 2.8 | 2.45 | 2.55 | 2.25 | 3.8 | 3.25 | 3.15 | 2.7
Fenêtres avec double vitrage à isolation renforcée :
| Lame d’air | Bois |  | PVC |  | métal |  | Métal rupture de pont thermique
|  | Sv volet | Av volet | Sv volet | Av volet | Sv volet | Av volet | Sv volet | Av volet
1 | 4/6/4 ou inconnue | 2.42 | 2.14 | 2.2 | 1.96 | 3.42 | 2.94 | 2.77 | 2.39
2 | 2004-08-04 | 2.25 | 1.98 | 2.03 | 1.81 | 3.25 | 2.78 | 2.6 | 2.28
3 | 2004-10-04 | 2.14 | 1.89 | 1.93 | 1.72 | 3.14 | 2.69 | 2.44 | 2.19
4 | 2004-12-04 | 1.99 | 1.8 | 1.83 | 1.63 | 3.04 | 2.6 | 2.34 | 2.1
5 | 4/15 et+/4 | 1.75 | 1.62 | 1.7 | 1.56 | 2.95 | 2.52 | 2.25 | 1.97
| type 1 | 2.42 | 2.14 | 2.2 | 1.96 | 3.42 | 2.94 | 2.77 | 2.39
| type 2 | 2.42 | 2.14 | 2.2 | 1.96 | 3.42 | 2.94 | 2.77 | 2.39
Remplissage argon : enlever 0.15 au tableau précédent
type 1 | ss volet | bois | pvc | métal | métal RP |  |  | av volet | bois | pvc | métal | métal RP
1 | simple vit | 4.2 | 3.9 | 4.95 | 4.95 |  | 1 | simple vit | 3.55 | 3.3 | 4.05 | 4.05
2 | survitrage | 2.9 | 2.75 | 4 | 4 |  | 2 | survitrage | 2.6 | 2.5 | 3.5 | 3.5
3 | DV | 2.8 | 2.55 | 3.8 | 3.15 |  | 3 | DV | 2.45 | 2.25 | 3.25 | 2.7
4 | DV VIR | 2.42 | 2.2 | 3.42 | 2.77 |  | 4 | DV VIR | 2.14 | 1.96 | 2.94 | 2.39
5 | DF | 2.35 | 2.15 | 2.8 | 2.8 |  | 5 | DF | 2.1 | 1.95 | 2.4 | 2.4
| 1 | 4.2 | 3.9 | 4.95 | 4.95 |  |  |  | 3.55 | 3.3 | 4.05 | 4.05
type 2 | ss volet | bois | pvc | métal | métal RP |  |  | av volet | bois | pvc | métal | métal RP
1 | simple vit | 4.2 | 3.9 | 4.95 | 4.95 |  | 1 | simple vit | 3.55 | 3.3 | 4.05 | 4.05
2 | survitrage | 2.9 | 2.75 | 4 | 4 |  | 2 | survitrage | 2.6 | 2.5 | 3.5 | 3.5
3 | DV | 2.8 | 2.55 | 3.8 | 3.15 |  | 3 | DV | 2.45 | 2.25 | 3.25 | 2.7
4 | DV VIR | 2.42 | 2.2 | 3.42 | 2.77 |  | 4 | DV VIR | 2.14 | 1.96 | 2.94 | 2.39
5 | DF | 2.35 | 2.15 | 2.8 | 2.8 |  | 5 | DF | 2.1 | 1.95 | 2.4 | 2.4
| 1 | 4.2 | 3.9 | 4.95 | 4.95 |  |  |  | 3.55 | 3.3 | 4.05 | 4.05

## Maison
3CL - Calculs des Consommations Conventionnelles dans les Logements - V15c | [10 empty] | Nom | MI-ancienne | [75 empty] | Département |  | E | Nref | Pref
[11 empty] | Département | 77 - Seine et Marne | 78 | 1 | 1 |  |  | AMELIOR | [18 empty] | AMELIOR-XX | [17 empty] | AMELIOR-XX | [27 empty] | Complèments |  |  |  |  | 1 | 01 | 392 | 4900 | 80 | 01 - Ain
[11 empty] | Altitude | <= 400 m | 1 | 0 | [5 empty] | AMELIOR -MUR |  |  | AMELIOR -SOL |  |  | AMELIOR -TOIT |  |  | AMELIOR -VIT |  |  | aRA | [6 empty] | AMELIOR -MUR |  |  | AMELIOR -SOL |  |  | AMELIOR -TOIT |  |  | AMELIOR -VIT |  |  | aRA | [5 empty] | AMELIOR -MUR |  |  | AMELIOR -SOL |  |  | AMELIOR -TOIT |  |  | AMELIOR -VIT |  |  | aRA |  |  |  | Résultats détaillés | [14 empty] | 2 | 02 | 423.4 | 5800 | 73 | 02 - Aisne
[11 empty] | Surface habitable | 100 | 11 | [5 empty] | Année | W | pas W |  | W | pas W |  | W | pas W |  | W | pas W | [7 empty] | Année | W | pas W |  | W | pas W |  | W | pas W |  | W | pas W | [6 empty] | Année | W | pas W |  | W | pas W |  | W | pas W |  | W | pas W | [15 empty] | GV = | 412.1741 | W/°K |  |  | 3 | 03 | 402.9 | 5100 | 79 | 03 - Allier
| Lire l'onglet "Intro" avant de commencer. | [9 empty] | Année de construction | < 1975 | 1 | [7 empty] | EJ | A |  | EJ | A |  | EJ | A |  | EJ | A | EJ | A | [6 empty] | EJ | A |  | EJ | A |  | EJ | A |  | EJ | A | EJ | A | [5 empty] | EJ | A |  | EJ | A |  | EJ | A |  | EJ | A | EJ | A |  |  | ENV = | 1.6487 | Bch | 17736.4077 | kWh |  |  | Fch | 0 |  | Puissance chauffage 1 = | 17.4726 | kW |  |  | 4 | 04 | 541.2 | 4100 | 132 | 04 - Alpes de Haute Provence
[11 empty] | Configuration | 1 |  | inco | em | type |  |  | 1 | 0.8 | 0.8 | 0.8 | 0.8 | 0.8 | 0.8 | 0.18 | 0.8 | 0.8 | 1.6 | 1.6 | 1.6 | 0.4 | 0.4 |  |  |  |  | 1 | 0.8 | 0.8 | 0.8 | 0.8 | 0.8 | 0.8 | 0.18 | 0.8 | 0.8 | 1.6 | 1.6 | 1.6 | 0.4 | 0.4 |  |  |  | 1 | 0.8 | 0.8 | 0.8 | 0.8 | 0.8 | 0.8 | 0.18 | 0.8 | 0.8 | 1.6 | 1.6 | 1.6 | 0.4 | 0.4 |  |  | ENV* = | # | Cch1 | 26494.6458 | kWh | Ich1 | 1.4938 |  |  |  | Puissance chauffage 2 = | 0 | kW |  |  | 5 | 05 | 546 | 4200 | 130 | 05 - Hautes Alpes
[11 empty] | Surface murs | 85 | 2 | 1 | 20 | 8 |  |  | 2 | 0.46 | 0.46 | 0.46 | 0.36 | 0.36 | 0.36 | 0.18 | 0.2 | 0.2 | 1.2 | 1.2 | 1.2 | 0.29 | 0.29 |  |  |  |  | 2 | 0.46 | 0.46 | 0.46 | 0.38 | 0.38 | 0.38 | 0.18 | 0.2 | 0.2 | 1.2 | 1.2 | 1.2 | 0.29 | 0.29 |  |  |  | 2 | 0.46 | 0.46 | 0.46 | 0.38 | 0.38 | 0.38 | 0.18 | 0.2 | 0.2 | 1.2 | 1.2 | 1.2 | 0.29 | 0.29 |  |  | AMELIOR-MUR = | # | Cch2 |  | kWh | Ich2 | [9 empty] | 6 | 06 | 526.5 | 3900 | 135 | 06 - Alpes Maritimes
| MI-ancienne | [9 empty] | Surface combles | 100 | 0.3 | 1 |  | 12 |  |  | 3 | 0.34 | 0.34 | 0.46 | 0.32 | 0.32 | 0.36 | 0.18 | 0.16 | 0.2 | 1.12 | 1.12 | 1.2 | 0.29 | 0.29 |  |  |  |  | 3 | 0.33 | 0.33 | 0.46 | 0.32 | 0.32 | 0.38 | 0.18 | 0.16 | 0.2 | 1.12 | 1.12 | 1.2 | 0.29 | 0.29 |  |  |  | 3 | 0.34 | 0.34 | 0.46 | 0.34 | 0.34 | 0.38 | 0.18 | 0.16 | 0.2 | 1.12 | 1.12 | 1.2 | 0.29 | 0.29 |  |  | AMELIOR-SOL = | # | [13 empty] | 7 | 07 | 514.5 | 4900 | 105 | 07 - Ardèche
|  |  |  | dépenses.ch | [6 empty] | Surface toiture terrasse |  |  |  | 0.3 |  |  |  | 4 | 0.3 | 0.3 | 0.34 | 0.22 | 0.22 | 0.28 | 0.18 | 0.12 | 0.12 | 1 | 1 | 1.04 | 0.29 | 0.29 |  |  |  |  | 4 | 0.3 | 0.3 | 0.33 | 0.24 | 0.24 | 0.29 | 0.18 | 0.12 | 0.12 | 1 | 1 | 1.04 | 0.29 | 0.29 |  |  |  | 4 | 0.3 | 0.3 | 0.34 | 0.25 | 0.25 | 0.3 | 0.18 | 0.12 | 0.12 | 1 | 1 | 1.04 | 0.29 | 0.29 |  |  | AMELIOR-TOIT = | # | Becs | 1800.9075 | kWh |  |  | Fecs | 0 | [6 empty] | 8 | 08 | 397.6 | 5600 | 71 | 08 - Ardennes
| chauffage |  | = | 1141.92 | €/an | [5 empty] | Surface sol | 100 | 0.1 | 1 |  | 12 |  |  | 5 | 0.24 | 0.24 | 0.27 | 0.22 | 0.22 | 0.24 | 0.1 | 0.1 | 0.1 | 0.92 | 0.92 | 0.98 | 0.2 | 0.2 |  |  |  |  | 5 | 0.24 | 0.24 | 0.28 | 0.23 | 0.23 | 0.25 | 0.1 | 0.1 | 0.1 | 0.92 | 0.92 | 0.98 | 0.2 | 0.2 |  |  |  | 5 | 0.24 | 0.24 | 0.28 | 0.24 | 0.24 | 0.26 | 0.1 | 0.1 | 0.1 | 0.92 | 0.92 | 0.98 | 0.2 | 0.2 |  |  | AMELIOR-VIT = | # | Cecs1 | 3313.6744 | kWh | Iecs1 | 1.84 |  |  | MI-ancienne | [5 empty] | 9 | 09 | 484 | 4400 | 110 | 09 - Ariège
|  |  |  | dépenses.ecs | [6 empty] | Surface vitrages | 15 | 2 | 0 |  |  |  |  | 6 | 0.23 | 0.23 | 0.23 | 0.2 | 0.2 | 0.2 | 0.1 | 0.1 | 0.1 | 0.9 | 0.9 | 0.9 | 0.16 | 0.2 |  |  |  |  | 6 | 0.23 | 0.23 | 0.23 | 0.2 | 0.2 | 0.2 | 0.1 | 0.1 | 0.1 | 0.9 | 0.9 | 0.9 | 0.16 | 0.2 |  |  |  | 6 | 0.23 | 0.23 | 0.23 | 0.2 | 0.2 | 0.2 | 0.1 | 0.1 | 0.1 | 0.9 | 0.9 | 0.9 | 0.16 | 0.2 |  |  | aRA = | # | Cecs2 |  | kWh | Iecs2 |  |  |  | Saisie détaillée des parois |  | K1 | S1 | S2 | S2 | 10 | 10 | 407 | 5500 | 74 | 10 - Aube
| eau chaude sanitaire |  | = | 142.82 | €/an | [5 empty] | Hauteur moyenne | 2.5 | [7 empty] | 0.8 | 0.8 | 0.8 | 0.8 | 0.8 | 0.8 | 0.18 | 0.8 | 0.8 | 1.6 | 1.6 | 1.6 | 0.4 | 0.4 | [5 empty] | 0.8 | 0.8 | 0.8 | 0.8 | 0.8 | 0.8 | 0.18 | 0.8 | 0.8 | 1.6 | 1.6 | 1.6 | 0.4 | 0.4 |  |  |  |  | 0.8 | 0.8 | 0.8 | 0.8 | 0.8 | 0.8 | 0.18 | 0.8 | 0.8 | 1.6 | 1.6 | 1.6 | 0.4 | 0.4 |  |  | Amurs = | # | [8 empty] | Mur | 2 | 84.93 | 0.98 | 0 | 11 | 11 | 460 | 4000 | 115 | 11 - Aude
|  |  |  | dépenses.clim | [6 empty] | Nombre de niveaux | 1 | 1 | 1 | 1 | 0 |  |  |  | 0.8 | 0.8 |  | 0.8 | 0.8 |  | 0.18 | 0.8 |  | 1.6 | 1.6 |  | 0.4 | [6 empty] | 0.8 | 0.8 |  | 0.8 | 0.8 |  | 0.18 | 0.8 |  | 1.6 | 1.6 |  | 0.4 | [5 empty] | 0.8 | 0.8 |  | 0.8 | 0.8 |  | 0.18 | 0.8 |  | 1.6 | 1.6 |  | 0.4 |  |  |  | Asol = | # | Caux | 200 | kWh | Iaux | 2 |  |  |  | Plancher | 0 | 100 | 2 | 0 | 12 | 12 | 418 | 4400 | 95 | 12 - Aveyron
| climatisation |  | = | 0 | €/an | [5 empty] | Hauteur moyenne | <= 2.5 m | 1 |  |  |  |  | AMELIOR- |  | MUR = | 0.8 |  | SOL = | 0.8 |  | TOIT = | 0.18 |  | VIT = | 1.6 |  | aRA = | 0.4 |  |  |  | AMELIOR- |  | MUR = | 0.8 |  | SOL = | 0.8 |  | TOIT = | 0.18 |  | VIT = | 1.6 |  | aRA = | 0.4 |  |  | AMELIOR- |  | MUR = | 0.8 |  | SOL = | 0.8 |  | TOIT = | 0.18 |  | VIT = | 1.6 |  | aRA = | 0.4 |  |  | Atoit = | # | [8 empty] | Plafond | 0.18519 | 100 | 0.84404 | 0 | 13 | 13 | 528 | 4000 | 132 | 13 - Bouches du Rhône
[11 empty] | Type de toiture | Combles | 1 | 1 | [58 empty] | METEO = | 134.7729 | Cclim | 0 | kWh | [5 empty] | Baies | 3.55 | 15 | 4.2 | 0 | 14 | 14 | 450.3 | 5700 | 79 | 14 - Calvados
| abonnement électrique |  | = |  | €/an | Ne pas oublier de saisir les abonnements, aller sur l'onglet "abonnement" |  |  |  |  | Mitoyenneté | 1 | [5 empty] | Amurs | [18 empty] | Amurs | [17 empty] | Amurs | [17 empty] | CLIMAT = | 62 | [13 empty] | 15 | 15 | 435 | 5000 | 87 | 15 - Cantal
[11 empty] | Isolation des murs | 0 | [5 empty] | NIV |  |  | 1 |  | 2 |  | 3 |  | 4 | [9 empty] | NIV |  |  | NIV=1 |  | NIV=1,5 |  | NIV=2 |  | NIV=2,5 | [8 empty] | NIV |  |  | NIV=1 |  | NIV=1,5 |  | NIV=2 |  | NIV=2,5 | [8 empty] | COMPL = | 2.1738 | Caue | 3150 | kWh | [10 empty] | 16 | 16 | 435 | 5000 | 87 | 16 - Charente
| abonnement combustibles |  | = |  | €/an | [5 empty] | Isolation du sol | 0 | [8 empty] | A | B | A | B | A | B | A | B |  |  |  |  | FOR | 4.12 | [5 empty] | A | B | A | B | A | B | A | B |  |  |  |  | FOR | 4.81 |  |  |  |  | A | B | A | B | A | B | A | B |  |  |  |  | FOR | 5.71 |  | INT = | 0.79822 | [13 empty] | 17 | 17 | 440 | 5000 | 88 | 17 - Charente Maritime
[11 empty] | Isolation de la toiture | 1 | [5 empty] | mitoyenneté | [15 empty] | MIT |  |  | mitoyenneté | [17 empty] | mitoyenneté | [17 empty] | SH = | 100 | Caug | 900 | kWh | [10 empty] | 18 | 18 | 418.7 | 5300 | 79 | 18 - Cher
[11 empty] | Isolation des vitrages | 0 | [5 empty] | indépendante |  | 1 | 0.32 | 54.93 | 0.46 | 71.76 | 0.51 | 77.68 | 0.56 | 83.37 |  | A = | 0.32 |  |  | 1 |  |  | indépendante |  | 1 | 0.39 | 64.13 | 0.56 | 83.78 | 0.62 | 90.69 | 0.68 | 97.34 |  | A = | 0.39 |  |  |  |  | indépendante |  | 1 | 0.5 | 76.13 | 0.69 | 99.45 | 0.76 | 107.66 | 0.83 | 115.55 |  | A = | 0.5 | [19 empty] | 19 | 19 | 425 | 5000 | 85 | 19 - Corrèze
|  |  | DEPENSES TOTALES | 1284.74 | €TTC/an | [5 empty] | Installation de chauffage | Chaudière gaz installée à partir de 2001 | 22 |  |  | 0 |  | accolée sur 1 petit côté |  | 2 | 0.23 | 43.94 | 0.34 | 57.41 | 0.38 | 62.14 | 0.42 | 66.7 |  | B = | 54.93 |  |  | 0.8 |  |  | accolée sur 1 petit côté |  | 2 | 0.29 | 51.3 | 0.42 | 67.02 | 0.57 | 72.55 | 0.51 | 77.87 |  | B = | 64.13 |  |  |  |  | accolée sur 1 petit côté |  | 2 | 0.37 | 60.9 | 0.52 | 79.56 | 0.58 | 86.13 | 0.63 | 92.44 |  | B = | 76.13 | [19 empty] | 20 | 2A | 529.2 | 4200 | 126 | 2A - Corse du Sud
[11 empty] | rob thermostatiques | 1 | [5 empty] | accolée sur 1 grand côté |  | 3 | 0.18 | 38.45 | 0.28 | 50.23 | 0.31 | 54.38 | 0.34 | 58.36 | [5 empty] | 0.7 |  |  | accolée sur 1 grand côté |  | 3 | 0.23 | 44.89 | 0.35 | 58.64 | 0.39 | 63.48 | 0.43 | 68.14 | [7 empty] | accolée sur 1 grand côté |  | 3 | 0.3 | 53.29 | 0.44 | 69.62 | 0.49 | 75.36 | 0.54 | 80.89 | [22 empty] | 21 | 2B | 504 | 4000 | 126 | 2B - Haute Corse
[11 empty] | Installation d'ECS | Chaudière gaz installée à partir de 2001 | 14 |  |  |  |  | accolée sur 2 petits côtés |  | 4 | 0.18 | 38.45 | 0.28 | 50.23 | 0.31 | 54.38 | 0.34 | 58.36 |  | Amurs = | 86.93 |  |  | 0.7 |  |  | accolée sur 2 petits côtés |  | 4 | 0.23 | 44.89 | 0.35 | 58.64 | 0.39 | 63.48 | 0.43 | 68.14 |  | Amurs = | 103.13 |  |  |  |  | accolée sur 2 petits côtés |  | 4 | 0.3 | 53.29 | 0.44 | 69.62 | 0.49 | 75.36 | 0.54 | 80.89 |  | Amurs = | 126.13 | [19 empty] | 22 | 21 | 357.7 | 4900 | 73 | 21 - Côte d'Or
| Pour accéder aux modèles d'étiquettes, aller sur l'onglet "DPE" | [9 empty] | Ballon horizontal | 0 | [5 empty] | accolée sur 1grand + 1petit côté |  | 5 | 0.08 | 27.46 | 0.15 | 35.88 | 0.18 | 38.84 | 0.2 | 41.69 | [5 empty] | 0.5 |  |  | accolée sur 1grand + 1petit côté |  | 5 | 0.12 | 32.06 | 0.21 | 41.89 | 0.23 | 45.35 | 0.26 | 48.67 | [7 empty] | accolée sur 1grand + 1petit côté |  | 5 | 0.17 | 38.06 | 0.27 | 49.73 | 0.31 | 53.83 | 0.34 | 57.78 | [22 empty] | 23 | 22 | 426.6 | 5400 | 79 | 22 - Côtes d'Armor
| Attention, cet outil a été mis au point pour les membres du groupe de travail, il ne prétend pas être un logiciel pour le "grand public". | [9 empty] | veilleuse | 0 | [5 empty] | accolée sur 2 grands côtés |  | 6 | 0.01 | 19.23 | 0.06 | 25.12 | 0.08 | 27.19 | 0.1 | 29.18 |  | niv=3 | 145.604 |  |  | 0.35 |  |  | accolée sur 2 grands côtés |  | 6 | 0.04 | 22.44 | 0.1 | 29.32 | 0.12 | 31.74 | 0.14 | 34.07 |  | niv=3 | 169.9992 |  |  |  |  | accolée sur 2 grands côtés |  | 6 | 0.08 | 26.64 | 0.15 | 34.81 | 0.17 | 37.68 | 0.19 | 40.44 |  | niv=3 | 201.819 | [19 empty] | 24 | 23 | 436.8 | 5200 | 84 | 23 - Creuse
| Toutes les champs de l'outil sont obligatoirement à saisir, pas de valeur par défaut disponible. | [9 empty] | accumulation | 1 | [21 empty] | 1 | [53 empty] | 25 | 24 | 435 | 5000 | 87 | 24 - Dordogne
| L'outil 3CL est limité : tous les algorithmes de la méthode de calcul n'ont pas été intégrés (plusieurs types de parois ; émetteurs chaleur douce ,…). | [9 empty] | Niveau de saisie | 7 | 0 | [6 empty] | 1 | 0.32 | 54.93 | 0.46 | 71.76 | 0.51 | 77.68 | 0.56 | 83.37 | [10 empty] | 1 | 0.39 | 64.13 | 0.56 | 83.78 | 0.62 | 90.69 | 0.68 | 97.34 | [9 empty] | 1 | 0.5 | 76.13 | 0.69 | 99.45 | 0.76 | 107.66 | 0.83 | 115.55 | [22 empty] | 26 | 25 | 355 | 5000 | 71 | 25 - Doubs
[10 empty] | 16/11/2006 | Compteur gaz | 1 | [75 empty] | 27 | 26 | 528 | 4800 | 110 | 26 - Drôme
[11 empty] | Indice de surface | [6 empty] | Asol |  |  | 1 | 2 | 3 | 4 | 5 | [6 empty] | CORsol |  |  |  |  | Asol |  |  | 1 | 2 | 3 | 4 | 5 | [10 empty] | Asol |  |  | 1 | 2 | 3 | 4 | 5 | [25 empty] | 28 | 27 | 390 | 5000 | 78 | 27 - Eure
| 01 - Ain | [9 empty] | saisie directe alt | 0 | [8 empty] | 1 | 0.67 | 0.5 | 0.4 | 0.33 |  | Asol = | 1 |  | 1 | iconnu | 1 | [7 empty] | 1 | 0.67 | 0.5 | 0.4 | 0.33 |  | Asol = | 1 | [10 empty] | 1 | 0.67 | 0.5 | 0.4 | 0.33 |  | Asol = | 1 | [22 empty] | 29 | 28 | 436.8 | 5600 | 78 | 28 - Eure et Loir
| 02 - Aisne | [9 empty] | Altitude saisie |  | 0 | [16 empty] | 2 | terre-plein | 1 | [55 empty] | 30 | 29 | 458.2 | 5800 | 79 | 29 - Finistère
| 03 - Allier | [9 empty] | tarif EDF | [6 empty] | Atoit |  |  | 1 | 2 | 3 | 4 | 5 |  |  |  |  | 3 | vide-sanitaire | 0.85 |  |  |  |  | Atoit |  |  | 1 | 2 | 3 | 4 | 5 | [10 empty] | Atoit |  |  | 1 | 2 | 3 | 4 | 5 | [25 empty] | 31 | 30 | 480 | 4000 | 120 | 30 - Gard
| 04 - Alpes de Haute Provence | [9 empty] | Utilisation du gaz | chauffage (+ ECS + cuisson) | [7 empty] | 1 | 1 | 0.87 | 0.5 | 0.52 | 0.33 |  |  |  |  | 4 | Autre local non chauffé | 0.9 | [6 empty] | 1 | 1 | 0.87 | 0.5 | 0.52 | 0.33 | [12 empty] | 1 | 1 | 0.87 | 0.5 | 0.52 | 0.33 | [25 empty] | 32 | 31 | 441 | 4500 | 98 | 31 - Haute Garonne
| 05 - Hautes Alpes | [9 empty] | GPL | [8 empty] | 2 | 1 | 0.77 | 0.5 | 0.46 | 0.33 | [13 empty] | 2 | 1 | 0.77 | 0.5 | 0.46 | 0.33 | [12 empty] | 2 | 1 | 0.77 | 0.5 | 0.46 | 0.33 | [25 empty] | 33 | 32 | 441.6 | 4800 | 92 | 32 - Gers
| 06 - Alpes Maritimes | [9 empty] | réseau |  |  | K | [5 empty] | 3 | 1 | 0.67 | 0.5 | 0.4 | 0.33 | [13 empty] | 3 | 1 | 0.67 | 0.5 | 0.4 | 0.33 | [12 empty] | 3 | 1 | 0.67 | 0.5 | 0.4 | 0.33 | [25 empty] | 34 | 33 | 409.5 | 4500 | 91 | 33 - Gironde
| 07 - Ardèche | [9 empty] | PB/TP . | 0 |  | 2.2727 | 0.7 | 0 | [71 empty] | 35 | 34 | 471.5 | 4100 | 115 | 34 - Hérault
| 08 - Ardennes | [9 empty] | lin PB/mur | 41 | 0.7 | [7 empty] | 1 | 2 | 3 | 4 | 5 | [14 empty] | 1 | 2 | 3 | 4 | 5 | [13 empty] | 1 | 2 | 3 | 4 | 5 | [25 empty] | 36 | 35 | 418.7 | 5300 | 79 | 35 - Ile et Vilaine
| 09 - Ariège | [9 empty] | lin PI/mur | [9 empty] | 1 | 0.87 | 0.5 | 0.52 | 0.33 |  | Atoit = | 1 | [11 empty] | 1 | 0.87 | 0.5 | 0.52 | 0.33 |  | Atoit = | 1 | [10 empty] | 1 | 0.87 | 0.5 | 0.52 | 0.33 |  | Atoit = | 1 | [22 empty] | 37 | 36 | 445.2 | 5300 | 84 | 36 - Indre
| 10 - Aube | [9 empty] | lin TT/mur | [76 empty] | 38 | 37 | 450.5 | 5300 | 85 | 37 - Indre et Loire
| 11 - Aude | [9 empty] | lin rf/mur | [76 empty] | 39 | 38 | 480 | 4800 | 100 | 38 - Isère
| 12 - Aveyron | [9 empty] | Porte | 2 | [75 empty] | 40 | 39 | 362.6 | 4900 | 74 | 39 - Jura
| 13 - Bouches du Rhône | [9 empty] | G | 1 | [75 empty] | 41 | 40 | 413.6 | 4400 | 94 | 40 - Landes
| 14 - Calvados | [9 empty] | lin autres | [9 empty] | 0.3157 | 54.928 | 0.4584 | 71.757 | 0.5086 | 77.68 | 0.5569 | 83.374 | [11 empty] | 0.3937 | 64.127 | 0.5603 | 83.775 | 0.6189 | 90.689 | 0.6753 | 97.338 | [10 empty] | 0.4954 | 76.126 | 0.6932 | 99.45 | 0.7628 | 107.66 | 0.8297 | 115.55 | [22 empty] | 42 | 41 | 442.8 | 5400 | 82 | 41 - Loir et Cher
| 15 - Cantal | [9 empty] | l rf/pb | [9 empty] | 0.226 | 43.942 | 0.3367 | 57.406 | 0.3769 | 62.144 | 0.4155 | 66.7 | [11 empty] | 0.285 | 51.301 | 0.4182 | 67.02 | 0.5651 | 72.551 | 0.5102 | 77.87 | [10 empty] | 0.3663 | 60.9 | 0.5245 | 79.56 | 0.5802 | 86.126 | 0.6337 | 92.44 | [22 empty] | 43 | 42 | 406.7 | 4900 | 83 | 42 - Loire
| 16 - Charente | [9 empty] | GV | 150 | [8 empty] | 0.176 | 38.449 | 0.2759 | 50.23 | 0.311 | 54.376 | 0.3448 | 58.362 | [11 empty] | 0.2306 | 44.889 | 0.3472 | 58.642 | 0.3882 | 63.482 | 0.4277 | 68.136 | [10 empty] | 0.3018 | 53.288 | 0.4402 | 69.615 | 0.4889 | 75.36 | 0.5358 | 80.885 | [22 empty] | 44 | 43 | 460 | 5000 | 92 | 43 - Haute Loire
| 17 - Charente Maritime | [9 empty] | GPL AU | 0 | [8 empty] | 0.176 | 38.449 | 0.2759 | 50.23 | 0.311 | 54.376 | 0.3448 | 58.362 | [11 empty] | 0.2306 | 44.889 | 0.3472 | 58.642 | 0.3882 | 63.482 | 0.4277 | 68.136 | [10 empty] | 0.3018 | 53.288 | 0.4402 | 69.615 | 0.4889 | 75.36 | 0.5358 | 80.885 | [22 empty] | 45 | 44 | 401.8 | 4900 | 82 | 44 - Loire Atlantique
| 18 - Cher | [9 empty] | Ventilation | naturelle avec entrées d'air et grilles d'extraction | 3 | 0 | [6 empty] | 0.0829 | 27.464 | 0.1542 | 35.879 | 0.1793 | 38.84 | 0.2034 | 41.687 | [11 empty] | 0.1218 | 32.063 | 0.2051 | 41.887 | 0.2344 | 45.345 | 0.2626 | 48.669 | [10 empty] | 0.1726 | 38.063 | 0.2716 | 49.725 | 0.3064 | 53.829 | 0.3398 | 57.775 | [22 empty] | 46 | 45 | 421.2 | 5400 | 78 | 45 - Loiret
| 19 - Corrèze | [9 empty] | chape flottante | 0 | [8 empty] | 0.013 | 19.225 | 0.0629 | 25.115 | 0.0805 | 27.188 | 0.0974 | 29.181 | [11 empty] | 0.0403 | 22.444 | 0.0986 | 29.321 | 0.1191 | 31.741 | 0.1388 | 34.068 | [10 empty] | 0.0759 | 26.644 | 0.1451 | 34.808 | 0.1695 | 37.68 | 0.1929 | 40.443 | [22 empty] | 47 | 46 | 404.8 | 4600 | 88 | 46 - Lot
| 2A - Corse du Sud | [9 empty] | %clim | 0 | 0 | [74 empty] | 48 | 47 | 435 | 5000 | 87 | 47 - Lot et Garonne
| 2B - Haute Corse | [9 empty] | Insert | 0 | [7 empty] | W toiture | [67 empty] | 49 | 48 | 460 | 4600 | 100 | 48 - Lozère
| 21 - Côte d'Or | [9 empty] | Programmateur | 1 | [7 empty] | 1 | 0.4 | 0.25 | [65 empty] | 50 | 49 | 431.6 | 5200 | 83 | 49 - Maine et Loire
| 22 - Côtes d'Armor | [9 empty] | Type plancher bas | inconnu | 1 | [6 empty] | 2 | 0.8 | 0.425 | [65 empty] | 51 | 50 | 433.2 | 5700 | 76 | 50 - Manche
| 23 - Creuse | [9 empty] | chaduière bois | classe 3 | 4 | [6 empty] | 3 | 1.2 | 0.6 | [65 empty] | 52 | 51 | 414.4 | 5600 | 74 | 51 - Marne
| 24 - Dordogne | [9 empty] | Véranda | 0 | [8 empty] | 0.4 | 0.25 | [65 empty] | 53 | 52 | 379.6 | 5200 | 73 | 52 - Haute Marne
| 25 - Doubs | [9 empty] | climatisation | aucun ou autre | 1 | [74 empty] | 54 | 53 | 421.2 | 5200 | 81 | 53 - Mayenne
| 26 - Drôme | [9 empty] | délesteur | 0 | 0 | [14 empty] | INT |  | 1 | 2 | 3 | [55 empty] | 55 | 54 | 400.2 | 5800 | 69 | 54 - Meurthe et Moselle
| 27 - Eure | [26 empty] | 0.8 | 1 | 0.85 | 0.85 | 0.8 | [55 empty] | 56 | 55 | 397.6 | 5600 | 71 | 55 - Meuse
| 28 - Eure et Loir | [9 empty] | Saisie 1 et 2 | Amurs | 86.93 | 87.5 | [14 empty] | 2 | 0.85 | 0.68 | 0.68 | ENV | 3 | [53 empty] | 57 | 56 | 402.9 | 5100 | 79 | 56 - Morbihan
| 29 - Finistère | [10 empty] | Asol | 1 | [15 empty] | 3 | 0.85 | 0.68 | 0.68 | [55 empty] | 58 | 57 | 386.4 | 5600 | 69 | 57 - Moselle
| 30 - Gard | [10 empty] | Atoit | 1 | [16 empty] | <1.1 | 1.1-1.7 | >1.7 | [55 empty] | 59 | 58 | 395.2 | 5200 | 76 | 58 - Nièvre
| 31 - Haute Garonne | [10 empty] | corh | 1 |  |  |  |  | corh | 1 | 1 | [67 empty] | 60 | 59 | 379.5 | 5500 | 69 | 59 - Nord
| 32 - Gers | [10 empty] | AMELIOR-MUR | 0.8 | [5 empty] | 2 | 1.2 | [67 empty] | 61 | 60 | 427.5 | 5700 | 75 | 60 - Oise
| 33 - Gironde | [10 empty] | AMELIOR-SOL | 0.8 | corsol | 1 |  |  |  | 3 | 1.4 | [67 empty] | 62 | 61 | 442.4 | 5600 | 79 | 61 - Orne
| 34 - Hérault | [10 empty] | AMELIOR-TOIT | 0.18 | [5 empty] | 4 | 1.6 | [67 empty] | 63 | 62 | 379.5 | 5500 | 69 | 62 - Pas de Calais
| 35 - Ile et Vilaine | [10 empty] | AMELIOR-VIT | 1.6 | [74 empty] | 64 | 63 | 398.4 | 4800 | 83 | 63 - Puy de Dôme
| 36 - Indre | [10 empty] | aRA | 0.3 |  | 0.3 | 0.4 | [20 empty] | Config b |  | 1 | 2 | 3 | 4 | 5 | 6 | 7 | 8 | 9 | 10 | 11 | 12 | 13 | 14 | 15 |  | config c |  | 1 | 2 | 3 | 4 | 5 | 6 | 7 | 8 | 9 | 10 | 11 | 12 | 13 | 14 | 15 | [16 empty] | 65 | 64 | 411.6 | 4200 | 98 | 64 - Pyrénées Atlantiques
| 37 - Indre et Loire | [10 empty] | ENV* saisie 1 | 2.2154 | [24 empty] | 1 | 4 | 4 | 0 | 0 | 0 | 4 | 4 | 8 | 0 | 0 | 4 | 4 | 8 | 8 | 0 | 0 |  | 1 | 6 | 6 | 0 | 0 | 0 | 6 | 6 | 12 | 0 | 0 | 6 | 6 | 12 | 12 | 12 | 0 | [15 empty] | 66 | 65 | 450.8 | 4600 | 98 | 65 - Hautes Pyrénées
| 38 - Isère | [10 empty] | ENV* saisie 2 | 2.2 | [23 empty] | 1 | 2 | [15 empty] | 0.01 | 1 | 2 | [15 empty] | 0.01 | [15 empty] | 67 | 66 | 481 | 3700 | 130 | 66 - Pyrénées Orientales
| 39 - Jura | [10 empty] | CLIMAT | 62 | 1 | 300 | [72 empty] | 68 | 67 | 343.2 | 5200 | 66 | 67 - Bas Rhin
| 40 - Landes | [10 empty] | COMPL | 2.1738 | 0.028 | 2.1738 | 0.133 |  | Ventil et année de construction | [12 empty] | AMELIOR | [56 empty] | 69 | 68 | 365.7 | 5300 | 69 | 68 - Haut Rhin | bar: 1
| 41 - Loir et Cher | [10 empty] | METEO | 134.7729 |  | E = | 396 | [15 empty] | Kg | murs | sol | CP | CH | TT | F | [49 empty] | 70 | 69 | 392 | 4900 | 80 | 69 - Rhône | bar: 1
| 42 - Loire | [10 empty] | Elec + >2000 | 0 |  |  |  |  | <74 | 1 | 0.4 | [11 empty] | avt88 | 1.1 | 1 | 0.45 | 0.6 | 1.1 | 3.2 | 3: murs; 4: sol; 5: CP; 6: CH; 7: TT; 8: F | [34 empty] | 71 | 70 | 376.3 | 5300 | 71 | 70 - Haute Saône
| 43 - Haute Loire | [10 empty] | Bch | 17736.4077 |  |  |  |  | 74-78 | 2 | 0.29 | [11 empty] | 88-00 | 0.7 | 0.7 | 0.3 | 0.4 | 0.55 | 2.5 | 3: 0.23; 4: 0.2; 5: 0.1; 6: 0.1; 7: 0.1; 8: 0.9 | [34 empty] | 72 | 71 | 384.8 | 5200 | 74 | 71 - Saône et Loire
| 44 - Loire Atlantique | [10 empty] | Text base °C | -7 |  |  |  |  | 78-82 | 3 | 0.29 | [11 empty] | >00 | 0.6 | 0.7 | 0.25 | 0.3 | 0.3 | 2.3 | 3: 0,24/0,27; 4: 0,22/0,24; 5: 0.1; 6: 0.1; 7: 0.1; 8: 0,92/0,98 | [34 empty] | 73 | 72 | 434.6 | 5300 | 82 | 72 - Sarthe
| 45 - Loiret | [16 empty] | 82-88 | 4 | 0.29 | [67 empty] | 74 | 73 | 460 | 4600 | 100 | 73 - Savoie | bar: 1
| 46 - Lot | [10 empty] | ENV | 1.6487 |  |  |  |  | 88-01 | 5 | 0.2 |  | 0.4 | [65 empty] | 75 | 74 | 392 | 4900 | 80 | 74 - Haute Savoie | bar: 1
| 47 - Lot et Garonne | [9 empty] | Saisie 1 S+K inconnus | ENV | 2.2154 |  |  |  |  | >02 | 6 | 0.2 | [11 empty] | Kg/2.5 | murs | sol | CP | CH | TT | F | [49 empty] | 76 | 75 | 336.6 | 5100 | 66 | 75 - Paris | bar: 1
| 48 - Lozère | [9 empty] | Saisie 2 S connues K inconnus | ENV | 2.2 |  | KS | 0.4 |  |  |  | Nat | mécanique | [10 empty] | avt88 | 0.44 | 0.4 | 0.18 | 0.24 | 0.44 | 1.28 | [49 empty] | 77 | 76 | 418 | 5500 | 76 | 76 - Seine Maritime | bar: 1
| 49 - Maine et Loire | [9 empty] | Saisie 3 S+Kg connus | ENV | 1.36 |  | G |  |  | <74 | 1 | 0.4 | 0.29 | [10 empty] | 88-00 | 0.28 | 0.28 | 0.12 | 0.16 | 0.22 | 1 | [49 empty] | 78 | 77 | 396 | 5500 | 72 | 77 - Seine et Marne | bar: 1
| 50 - Manche | [9 empty] | Saisie 4 G connu | ENV | 1 |  | GV |  |  | 74-78 | 2 | 0.4 | 0.29 | [10 empty] | >00 | 0.24 | 0.28 | 0.1 | 0.12 | 0.12 | 0.92 | [49 empty] | 79 | 78 | 417.6 | 5800 | 72 | 78 - Yvelines | bar: 1
| 51 - Marne | [9 empty] | Saisie 5 GV connu | ENV | 0.6 |  | Ubat |  |  | 78-82 | 3 | 0.4 | 0.29 | [66 empty] | 80 | 79 | 450.5 | 5300 | 85 | 79 - Deux Sèvres | bar: 1
| 52 - Haute Marne | [9 empty] | Saisie 6 Ubat connu | ENV | 2.2439 |  |  |  |  | 82-88 | 4 | 0.4 | 0.29 | [66 empty] | 81 | 80 | 423.4 | 5800 | 73 | 80 - Somme
| 53 - Mayenne | [10 empty] | PT | 28.7 |  |  |  |  | 88-01 | 5 | 0.4 | 0.2 | [66 empty] | 82 | 81 | 440 | 4400 | 100 | 81 - Tarn
| 54 - Meurthe et Moselle | [10 empty] | DP | 1.9439 |  |  |  |  | >02 | 6 | 0.4 | 0.2 | [9 empty] | ECS seule : CESI | [56 empty] | 83 | 82 | 432 | 4800 | 90 | 82 - Tarn et Garonne
| 55 - Meuse | [10 empty] | DR | 0.3 |  | 1 | [16 empty] | Fecs |  | SH | 100 | [52 empty] | 84 | 83 | 514.8 | 3900 | 132 | 83 -Var
| 56 - Morbihan | [9 empty] | Saisie 7 descrp. Parois | ENV | 1.6487 | 1.6487 | [17 empty] | H1 | 1 | 0.6554 | [53 empty] | 85 | 84 | 579.6 | 4600 | 126 | 84 - Vaucluse
| 57 - Moselle | [9 empty] | Saisie 8 Peri connu | ENV | 2.22 |  |  | 1 |  | 1 | Elec | H1 | H2 | H3 |  | 1 | autre | H1 | H2 | H3 |  |  |  | H2 | 2 | 0.7519 | [53 empty] | 86 | 85 | 442 | 5200 | 85 | 85 - Vendée
| 58 - Nièvre | [16 empty] | <74 | 1 | 1 | 1 | 1 |  |  | 1 | 1 | 1 | 1 |  |  |  | H3 | 3 | 0.8373 | [53 empty] | 87 | 86 | 455.8 | 5300 | 86 | 86 - Vienne
| 59 - Nord | [10 empty] | Becs | 1800.9075 |  |  |  |  | 74-78 | 2 | [5 empty] | 2 | [62 empty] | 88 | 87 | 447.2 | 5200 | 86 | 87 - Haute Vienne
| 60 - Oise | [10 empty] | Iaux | 2 |  |  |  |  | 78-82 | 3 | [5 empty] | 3 | [5 empty] | PSD seul | [56 empty] | 89 | 88 | 376.3 | 5300 | 71 | 88 - Vosges
| 61 - Orne | [10 empty] | Caux | 200 |  |  |  |  | 82-88 | 4 | 1 | 1.05 | 1.14 |  |  | 4 | 1 | 1.05 | 1.18 |  |  |  | Fch |  | SH | 100 | [52 empty] | 90 | 89 | 410.4 | 5400 | 76 | 89 - Yonne
| 62 - Pas de Calais | [10 empty] | Sclim | 0 | 2 |  |  |  | 88-01 | 5 | 1 | 1.02 | 1.12 |  |  | 5 | 1 | 1.05 | 1.12 |  |  |  | H1 | 1 | 0.4667 | [53 empty] | 91 | 90 | 371 | 5300 | 70 | 90 - Territoire de Belfort
| 63 - Puy de Dôme | [10 empty] | Zone clim | 2 |  |  |  |  | >02 | 6 | 1 | 1 | 1.11 |  |  | 6 | 1 | 1 | 1.11 |  |  |  | H2 | 2 | 0.5163 | [53 empty] | 92 | 91 | 396 | 5500 | 72 | 91 - Essonne
| 64 - Pyrénées Atlantiques | [10 empty] | Pclim | 3 | [18 empty] | H3 | 3 | 0.6234 | [53 empty] | 93 | 92 | 349.8 | 5300 | 66 | 92 - Hauts de Seine
| 65 - Hautes Pyrénées | [10 empty] | Cclim | 0 | [7 empty] | élec |  |  | autre | [63 empty] | 94 | 93 | 349.8 | 5300 | 66 | 93 - Seine Saint Denis
| 66 - Pyrénées Orientales | [10 empty] | Cau | 4000 |  |  |  |  | 1.1111 |  | 1.0526 | 74-78 | 78-82 | 1.1111 | 74-78 | 78-82 | [5 empty] | PSD + CESI | [56 empty] | 95 | 94 | 349.8 | 5300 | 66 | 94 - Val de Marne
| 67 - Bas Rhin | [10 empty] | Caue | 3150 | [5 empty] | 1 | 01 | 1 | 1 |  | 1 | 1 | [6 empty] | Fch |  | SH | 100 |  | Fecs |  | 1: SH; 2: 100 | [34 empty] | 96 | 95 | 396 | 5500 | 72 | 95 - Val d'Oise
| 68 - Haut Rhin | [10 empty] | Caug | 900 | [5 empty] | 2 | 02 | 1 | 1 |  | 1 | 1 | [6 empty] | H1 | 1 | 0.5452 |  |  | H1 | 1 | 1: 0.5772
| 69 - Rhône | [17 empty] | 3 | 03 | 1.1111 | 1.0526 |  | 1.1111 | 1.1111 | [6 empty] | H2 | 2 | 0.6209 |  |  | H2 | 2 | 1: 0.6569
| 70 - Haute Saône | [10 empty] | Corzone | 1 | [5 empty] | 4 | 04 | 1.1111 | 1.0526 |  | 1.1111 | 1.1111 | [6 empty] | H3 | 3 | 0.7412 |  |  | H3 | 3 | 1: 0.7769
| 71 - Saône et Loire | [10 empty] | INT | 0.79822 | [5 empty] | 5 | 05 | 1 | 1 |  | 1 | 1
| 72 - Sarthe | [10 empty] | Fecs | 0 | 0.87 |  |  |  |  | 6 | 06 | 1.2987 | 1.1236 |  | 1.2987 | 1.2987
| 73 - Savoie | [10 empty] | Fch | 0 | [5 empty] | 7 | 07 | 1 | 1 |  | 1 | 1
| 74 - Haute Savoie | [10 empty] | E | 396 | [5 empty] | 8 | 08 | 1 | 1 |  | 1 | 1
| 75 - Paris | [10 empty] | Iaux solaire | 0 | [5 empty] | 9 | 09 | 1.1111 | 1.0526 |  | 1.1111 | 1.1111
| 76 - Seine Maritime | [10 empty] | Pch | 12.8598 | [5 empty] | 10 | 10 | 1 | 1 |  | 1 | 1
| 77 - Seine et Marne | [10 empty] | GV | 412.1741 | [5 empty] | 11 | 11 | 1.2987 | 1.1236 |  | 1.2987 | 1.2987
| 78 - Yvelines | [17 empty] | 12 | 12 | 1.1111 | 1.0526 |  | 1.1111 | 1.1111
| 79 - Deux Sèvres | [9 empty] | ECS solaire | 0 | [6 empty] | 13 | 13 | 1.2987 | 1.1236 |  | 1.2987 | 1.2987
| 80 - Somme | [9 empty] | Chauffage solaire | 0 | [6 empty] | 14 | 14 | 1.1111 | 1.0526 |  | 1.1111 | 1.1111
| 81 - Tarn | [9 empty] | autre système chauffage | 0 | [6 empty] | 15 | 15 | 1 | 1 |  | 1 | 1
| 82 - Tarn et Garonne | [9 empty] | Installation chauffage | Emetteurs électriques NFC | 0 | [5 empty] | 16 | 16 | 1.1111 | 1.0526 |  | 1.1111 | 1.1111
| 83 -Var | [9 empty] | Sautre syst | [7 empty] | 17 | 17 | 1.1111 | 1.0526 |  | 1.1111 | 1.1111
| 84 - Vaucluse | [9 empty] | RT | 0 | [6 empty] | 18 | 18 | 1.1111 | 1.0526 |  | 1.1111 | 1.1111
| 85 - Vendée | [9 empty] | insert | [7 empty] | 19 | 19 | 1 | 1 |  | 1 | 1
| 86 - Vienne | [9 empty] | Programmateur | 0 | [6 empty] | 20 | 2A | 1.2987 | 1.1236 |  | 1.2987 | 1.2987
| 87 - Haute Vienne | [9 empty] | autre système ECS | 0 | [6 empty] | 21 | 2B | 1.2987 | 1.1236 |  | 1.2987 | 1.2987
| 88 - Vosges | [9 empty] | Installaiton ECS | [7 empty] | 22 | 21 | 1 | 1 |  | 1 | 1
| 89 - Yonne | [9 empty] | Ballon horizontal | [7 empty] | 23 | 22 | 1.1111 | 1.0526 |  | 1.1111 | 1.1111
| 90 - Territoire de Belfort | [9 empty] | veilleuse | [7 empty] | 24 | 23 | 1 | 1 |  | 1 | 1
| 91 - Essonne | [9 empty] | accumulation | [7 empty] | 25 | 24 | 1.1111 | 1.0526 |  | 1.1111 | 1.1111
| 92 - Hauts de Seine | [9 empty] | Fecs | 0 | [6 empty] | 26 | 25 | 1 | 1 |  | 1 | 1
| 93 - Seine Saint Denis | [9 empty] | Fch | 0 |  | 0.24 |  |  |  |  | 27 | 26 | 1.1111 | 1.0526 |  | 1.1111 | 1.1111
| 94 - Val de Marne |  | Ventilation |  | 3 | [13 empty] | 28 | 27 | 1.1111 | 1.0526 |  | 1.1111 | 1.1111
| 95 - Val d'Oise |  | naturelle + cheminée sans trappe d'obturation |  | 1 | 0.45 | 0 |  |  |  | Saisie S+Kg connu Type 2 |  |  | Autre type |  |  |  |  | 29 | 28 | 1.1111 | 1.0526 |  | 1.1111 | 1.1111
|  |  | naturelle par défauts d'étancheité |  | 2 | 0.35 | 0 |  |  |  | Surface murs |  |  | 0 |  |  |  |  | 30 | 29 | 1.1111 | 1.0526 |  | 1.1111 | 1.1111
Date de construction |  |  | naturelle avec entrées d'air et grilles d'extraction |  | 3 | 0.3 | 0 |  |  |  | Surface combles |  |  | 0 |  |  |  |  | 31 | 30 | 1.2987 | 1.1236 |  | 1.2987 | 1.2987
< 1975 |  |  | VMC classique non modulée |  | 4 | 0.25 | 0 |  |  |  | Surface toiture terrasse | [7 empty] | 32 | 31 | 1.1111 | 1.0526 |  | 1.1111 | 1.1111
1975 - 1977 |  |  | VMC classique modulée |  | 5 | 0.2 | 3 |  |  |  | Surface sol |  |  | 0 |  |  |  |  | 33 | 32 | 1.1111 | 1.0526 |  | 1.1111 | 1.1111
1978 - 1982 |  |  | VMC Hygro A |  | 6 | 0.16 | 3 |  |  |  | Surface vitrages | [7 empty] | 34 | 33 | 1.2987 | 1.1236 |  | 1.2987 | 1.2987
1983 - 1988 |  |  | VMC Hygro B |  | 7 | 0.14 | 3 | [11 empty] | 35 | 34 | 1.2987 | 1.1236 |  | 1.2987 | 1.2987
1989 - 2001 |  |  | VMC double flux |  | 8 | 0.1 | 7.5 | [11 empty] | 36 | 35 | 1.1111 | 1.0526 |  | 1.1111 | 1.1111
à partir de 2002 | [5 empty] | 0.3 | 0 |  |  |  | Système | Capteurs + Ballon seul | 1 | [5 empty] | 37 | 36 | 1.1111 | 1.0526 |  | 1.1111 | 1.1111
Nombre de niveaux |  | climatisation |  | 0 | 1 | [5 empty] | Ac | 4 | [6 empty] | 38 | 37 | 1.1111 | 1.0526 |  | 1.1111 | 1.1111
1 |  | 1 | aucun ou autre | 0 | [6 empty] | Vn | 200 | [6 empty] | 39 | 38 | 1 | 1 |  | 1 | 1
2 |  | 2 | ventilo-convecteurs | 2 | [6 empty] | Installation récente | 0 | [6 empty] | 40 | 39 | 1 | 1 |  | 1 | 1
3 et + |  | 3 | plancher rafraichissant | 0.5 | [7 empty] | 0 | [6 empty] | 41 | 40 | 1.2987 | 1.1236 |  | 1.2987 | 1.2987
[11 empty] | cheminée ss trappe | 0 | 0.2 | [5 empty] | 42 | 41 | 1.1111 | 1.0526 |  | 1.1111 | 1.1111
Type de toiture | [18 empty] | 43 | 42 | 1 | 1 |  | 1 | 1
Combles |  |  | Zone |  | 1 | 2 | [12 empty] | 44 | 43 | 1 | 1 |  | 1 | 1
Combles-terrasse |  |  | Ea | 1 | 2 | 4 | [12 empty] | 45 | 44 | 1.1111 | 1.0526 |  | 1.1111 | 1.1111
Terrasse |  |  | Eb | 2 | 3 | 5 |  |  |  |  | Saisie Peri connu | Peri | HSP | [5 empty] | 46 | 45 | 1.1111 | 1.0526 |  | 1.1111 | 1.1111
|  |  | Ec | 3 | 4 | 6 |  |  |  |  | niv1 | 41 | 2.5 | [5 empty] | 47 | 46 | 1.1111 | 1.0526 |  | 1.1111 | 1.1111
Hauteur moyenne |  |  | Ed | 4 | 5 | 7 |  |  |  |  | niv2 | [7 empty] | 48 | 47 | 1.1111 | 1.0526 |  | 1.1111 | 1.1111
<= 2.5 m | [10 empty] | niv3 | [7 empty] | 49 | 48 | 1 | 1 |  | 1 | 1
2.5 - 3 m | [10 empty] | niv4 | [7 empty] | 50 | 49 | 1.1111 | 1.0526 |  | 1.1111 | 1.1111
3.1 - 3.5 m | [18 empty] | 51 | 50 | 1.1111 | 1.0526 |  | 1.1111 | 1.1111
> 3.5 m |  |  | Ubat & Tp | #N/A | [8 empty] | 2.5 | [5 empty] | 52 | 51 | 1 | 1 |  | 1 | 1
|  | 1 | pas de terre-plein | 0.7 | [14 empty] | 53 | 52 | 1 | 1 |  | 1 | 1
Altitude |  | 2 | terre-plein avec isolation périphérique | 1.65 |  |  |  | Surfaces | type | isol | e | R |  | Année |  |  |  |  | 54 | 53 | 1.1111 | 1.0526 |  | 1.1111 | 1.1111
<= 400 m |  | 3 | terre-plein avec isolation continue | 1.32 |  |  | Murs2 | 0 | 11 | 1 | inconnue | 0 |  | 2 | 1988-2000 |  |  |  | 55 | 54 | 1 | 1 |  | 1 | 1
- | [6 empty] | Toiture 2 | 0 | 3 | 1 | 3 | 0 |  | 1 |  |  |  |  | 56 | 55 | 1 | 1 |  | 1 | 1
- | [6 empty] | Sol2 | 0 | 1 | 0 |  | 0 |  | 3 |  |  |  |  | 57 | 56 | 1.1111 | 1.0526 |  | 1.1111 | 1.1111
- | [6 empty] | Vitrage 2 | 0 | [10 empty] | 58 | 57 | 1 | 1 |  | 1 | 1
- |  |  | Plancher bas |  |  |  | e murs |  | 30 | [9 empty] | 59 | 58 | 1.1111 | 1.0526 |  | 1.1111 | 1.1111
- |  |  | inconnu | [15 empty] | 60 | 59 | 1.1111 | 1.0526 |  | 1.1111 | 1.1111
|  |  | terre-plein | [7 empty] | Etiquette = | 5 | [6 empty] | 61 | 60 | 1.1111 | 1.0526 |  | 1.1111 | 1.1111
|  |  | vide-sanitaire | [15 empty] | 62 | 61 | 1.1111 | 1.0526 |  | 1.1111 | 1.1111
Systèmes solaires |  |  | Autre local non chauffé | [15 empty] | 63 | 62 | 1.1111 | 1.0526 |  | 1.1111 | 1.1111
[10 empty] | Vuw= | 1093.5746 | 10.5 | [6 empty] | 64 | 63 | 1 | 1 |  | 1 | 1
Capteurs + Ballon seul |  |  | Plancher bas | [15 empty] | 65 | 64 | 1.1111 | 1.0526 |  | 1.1111 | 1.1111
Chauffe-eau solaire individuel | [9 empty] | H1 | 1 | 10.5 | [6 empty] | 66 | 65 | 1.1111 | 1.0526 |  | 1.1111 | 1.1111
Chauffage + ECS |  |  | vide-sanitaire | [6 empty] | H2 | 2 | 12 | [6 empty] | 67 | 66 | 1.2987 | 1.1236 |  | 1.2987 | 1.2987
|  |  | Autre local non chauffé | [6 empty] | H3 | 3 | 14.5 | [6 empty] | 68 | 67 | 1 | 1 |  | 1 | 1
[19 empty] | 69 | 68 | 1 | 1 |  | 1 | 1
|  |  | Toiture | [15 empty] | 70 | 69 | 1.1111 | 1.0526 |  | 1.1111 | 1.1111
[19 empty] | 71 | 70 | 1 | 1 |  | 1 | 1
|  |  | combles perdus | [15 empty] | 72 | 71 | 1.1111 | 1.0526 |  | 1.1111 | 1.1111
Année travaux isolation |  |  | terrasse | [15 empty] | 73 | 72 | 1.1111 | 1.0526 |  | 1.1111 | 1.1111
je ne sais pas | [18 empty] | 74 | 73 | 1 | 1 |  | 1 | 1
< 1988 | [18 empty] | 75 | 74 | 1 | 1 |  | 1 | 1
1989-2000 | [18 empty] | 76 | 75 | 1.1111 | 1.0526 |  | 1.1111 | 1.1111
> 2000 | [18 empty] | 77 | 76 | 1.1111 | 1.0526 |  | 1.1111 | 1.1111
[19 empty] | 78 | 77 | 1.1111 | 1.0526 |  | 1.1111 | 1.1111
[19 empty] | 79 | 78 | 1.1111 | 1.0526 |  | 1.1111 | 1.1111
"4/6/4 ou inconnue" | [18 empty] | 80 | 79 | 1.1111 | 1.0526 |  | 1.1111 | 1.1111
"4/8/4" | [18 empty] | 81 | 80 | 1.1111 | 1.0526 |  | 1.1111 | 1.1111
"4/10/4" | [18 empty] | 82 | 81 | 1.1111 | 1.0526 |  | 1.1111 | 1.1111
"4/12/4" | [18 empty] | 83 | 82 | 1.1111 | 1.0526 |  | 1.1111 | 1.1111
"4/15 et+/4" | [18 empty] | 84 | 83 | 1.2987 | 1.1236 |  | 1.2987 | 1.2987
[19 empty] | 85 | 84 | 1.2987 | 1.1236 |  | 1.2987 | 1.2987
[19 empty] | 86 | 85 | 1.1111 | 1.0526 |  | 1.1111 | 1.1111
[19 empty] | 87 | 86 | 1.1111 | 1.0526 |  | 1.1111 | 1.1111
[19 empty] | 88 | 87 | 1.1111 | 1.0526 |  | 1.1111 | 1.1111
[19 empty] | 89 | 88 | 1 | 1 |  | 1 | 1
[19 empty] | 90 | 89 | 1.1111 | 1.0526 |  | 1.1111 | 1.1111
[19 empty] | 91 | 90 | 1 | 1 |  | 1 | 1
[19 empty] | 92 | 91 | 1.1111 | 1.0526 |  | 1.1111 | 1.1111
[19 empty] | 93 | 92 | 1.1111 | 1.0526 |  | 1.1111 | 1.1111
[19 empty] | 94 | 93 | 1.1111 | 1.0526 |  | 1.1111 | 1.1111
[19 empty] | 95 | 94 | 1.1111 | 1.0526 |  | 1.1111 | 1.1111
[19 empty] | 96 | 95 | 1.1111 | 1.0526 |  | 1.1111 | 1.1111
[19 empty] | Config a |  | 1 | 2 | 3 | 4 | 5 | 6 | 7 | 8 | 9 | 10 | 11 | 12 | 13 | 14 | 15
[20 empty] | 1 | 2 | 2 | 0 | 0 | 0 | 2 | 2 | 4 | 0 | 0 | 2 | 2 | 4 | 4 | 4
[19 empty] | 2 | 2 | 4 | 4 | 0 | 0 | 0 | 4 | 4 | 8 | 0 | 0 | 4 | 4 | 8 | 8 | 0
[20 empty] | 3 | 6 | 6 | 0 | 0 | 0 | 6 | 6 | 12 | 0 | 0 | 6 | 6 | 12 | 12 | 0
[19 empty] | amur |  | 1.1111 1: 6
5
Kmur | bar: 1.1111 1 to 1.1111 11
[25 empty] | année |  | 1
[17 empty] | Année | H1 |  | H2 | 1.0526 2: H3; 1.1111 5: Hx; 1.1111 7: 1
[18 empty] | EJ | A | EJ | 1.1111 1: A; 1.0526 2: EJ; 1.0526 3: A; 1.1111 5: NRJ; 1.1111 7: 0
[17 empty] | 1 | 2.5 | 2.5 | 2.5 | 1.1111 1: 2.5; 1.0526 2: 2.5; 1.0526 3: 2.5
[17 empty] | 2 | 1 | 1 | 1.05 | 1.1111 1: 1.05; 1.0526 2: 1.11; 1.0526 3: 1.11
[17 empty] | 3 | 0.8 | 1 | 0.84 | 1.1111 1: 1.05; 1.0526 2: 0.89; 1.0526 3: 1.11
[17 empty] | 4 | 0.7 | 0.8 | 0.74 | 1.1111 1: 0.84; 1.0526 2: 0.78; 1.0526 3: 0.89
[17 empty] | 5 | 0.45 | 0.5 | 0.47 | 1.1111 1: 0.53; 1.0526 2: 0.5; 1.0526 3: 0.56
[17 empty] | 6 | 0.4 | 0.4 | 0.4 | 1.1111 1: 0.4; 1.0526 2: 0.47; 1.0526 3: 0.47
[18 empty] | 2.5 | 2.5 | 2.5 | 1.1111 1: 2.5; 1.0526 2: 2.5; 1.0526 3: 2.5
[19 empty] | 2.5 |  | 1.1111 1: 2.5; 1.0526 3: 2.5
[16 empty] | Kmur = |  |  | 2.5 | bar: 1.1111 1 to 1.1111 11
Kplancher | bar: 1.1111 1 to 1.0526 3
chauffage et/ou ECS électrique | 0 | #REF! | 0 | #REF! | [12 empty] | Année | H1 |  | H2 | bar: 1.0526 2
autre | 1 | #REF! | 0.0906 | #REF! | [13 empty] | EJ | A | EJ | bar: 1.1111 1 to 1.0526 3
[17 empty] | 1 | 2 | 2 | 2 | 1.1111 1: 2; 1.0526 2: 2; 1.0526 3: 2
|  | #REF! | 0.0906 | #REF! | aux/clim/au | [11 empty] | 2 | 0.9 | 0.9 | 0.95 | 1.1111 1: 0.95; 1.0526 2: 1; 1.0526 3: 1
cuisson seule | 0 | #REF! | [14 empty] | 3 | 0.8 | 0.9 | 0.84 | 1.1111 1: 0.95; 1.0526 2: 0.89; 1.0526 3: 1
ECS (+ cuisson) | 0 | #REF! | [14 empty] | 4 | 0.55 | 0.7 | 0.58 | 1.1111 1: 0.74; 1.0526 2: 0.61; 1.0526 3: 0.78
chauffage (+ ECS + cuisson) | 1 | #REF! | [14 empty] | 5 | 0.55 | 0.6 | 0.58 | 1.1111 1: 0.63; 1.0526 2: 0.61; 1.0526 3: 0.67
Cuve ou bouteille GPL | 0 | #REF! | [14 empty] | 6 | 0.4 | 0.4 | 0.4 | 1.1111 1: 0.4; 1.0526 2: 0.43; 1.0526 3: 0.43
citerne louée | 0 | [16 empty] | 2 | 2 | 2 | 1.1111 1: 2; 1.0526 2: 2; 1.0526 3: 2
citerne achetée | 0 | [17 empty] | 2 |  | 1.1111 1: 2; 1.0526 3: 2
[16 empty] | Kplancher = |  |  | 2 | bar: 1.1111 1 to 1.0526 3
kWh chauffage | 0.0431 | #N/A
kWh ECS | 0.0431 | #N/A | [13 empty] | Kcombles |  |  |  |  | 1.1111 5: Kterrasse
kWh autres usages électriques | #REF! | bar: 1.1111 1 to 1.0526 3; 1.1111 5 to 1.1111 12
kWh autres usages gaz | #REF! | [15 empty] | Année | H1 |  | H2 | 1.0526 2: H3; 1.1111 6: Année; 1.1111 7: H1; 1.1111 9: H2; 1.1111 11: H3
kWh auxilliaires | #REF! |  |  | chauffage |  | 0 | [11 empty] | EJ | A | EJ | bar: 1.1111 1 to 1.0526 3; 1.1111 5; 1.1111 7 to 1.1111 12
kWh climatisation | 0.0906 |  |  | pas de système de chauffage |  | 0 | [10 empty] | 1 | 2.5 | 2.5 | 2.5 | 2.5 | 2.5 | 2.5 |  |  | 1 | 2.5 | 2.5 | 2.5 | 2.5 | 2.5 | 2.5
Abonnement électrique | #REF! |  |  | ECS électrique sans chauffage |  | 0 | [10 empty] | 2 | 0.5 | 0.5 | 0.53 | 0.53 | 0.56 | 0.56 |  |  | 2 | 0.75 | 0.75 | 0.79 | 0.79 | 0.83 | 0.83
Abonnement gaz | #REF! |  |  | chauffage et ECS autre |  | 1 | [10 empty] | 3 | 0.4 | 0.5 | 0.42 | 0.53 | 0.44 | 0.56 |  |  | 3 | 0.7 | 0.75 | 0.74 | 0.79 | 0.78 | 0.83
GPL | 0 | [15 empty] | 4 | 0.3 | 0.3 | 0.32 | 0.32 | 0.33 | 0.33 |  |  | 4 | 0.4 | 0.55 | 0.42 | 0.58 | 0.44 | 0.61
Abonnement réseau de chaleur | 0 | #REF! | [14 empty] | 5 | 0.25 | 0.25 | 0.26 | 0.26 | 0.3 | 0.3 |  |  | 5 | 0.35 | 0.4 | 0.37 | 0.42 | 0.39 | 0.44
ENV | 1.65 | [15 empty] | 6 | 0.23 | 0.23 | 0.23 | 0.23 | 0.3 | 0.3 |  |  | 6 | 0.3 | 0.3 | 0.3 | 0.3 | 0.3 | 0.3
Chauffage + ECS électrique | #REF! | 0 | [15 empty] | 2.5 | 2.5 | 2.5 | 2.5 | 2.5 | 2.5 |  |  |  | 2.5 | 2.5 | 2.5 | 2.5 | 2.5 | 2.5
ECS électrique seule | #REF! | 0 |  | délesteur | 0 | [13 empty] | 2.5 |  | 1.1111 1: 2.5; 1.0526 3: 2.5; 1.1111 8: 2.5; 1.1111 10: 2.5; 1.1111 12: 2.5
Autres usages électriques | #REF! | #REF! | [13 empty] | Kcombles = |  |  | 2.5 |  | 1.1111 5: Kterrasse =; 1.1111 8: 2.5
Ps | 17.3598 | 18kVA
code recherche | 5 | 5
épaisseur mur | pierre 0 | pisé | pans bois | bois1 | bois2 | brique0 | briques+ | briquesc | bloc bétonp | blocbétonc | bétonb | [7 empty] | pierre+
10 | 3.2 | 1.75 | 2.7 | 1.6 | 1.7 | 3.9 | 2 | 2.15 | 2.9 | 2.8 | 2.9 | [7 empty] | 1.9
15 | 3.2 | 1.75 | 2.35 | 1.2 | 1.7 | 3.05 | 2 | 2.15 | 2.9 | 2.8 | 2.9 | [7 empty] | 1.9
20 | 3.2 | 1.75 | 1.98 | 0.95 | 1.7 | 2.75 | 2 | 2 | 2.9 | 2.8 | 2.9 |  | 1 | 1 |  |  |  |  | 1.9
25 | 2.85 | 1.75 | 1.65 | 0.8 | 1.7 | 2.5 | 1.85 | 1.7 | 2.6 | 2.3 | 2.65 |  | 2 | 2 |  |  |  |  | 1.9
30 | 2.65 | 1.75 | 1.35 | 0.8 | 1.7 | 2.25 | 1.65 | 1.65 | 2.4 | 2.3 | 2.4 |  | 3 | 3 |  |  |  |  | 1.9
35 | 2.45 | 1.75 | 1.35 | 0.8 | 1.7 | 2 | 1.55 | 1.55 | 2.2 | 2.3 | 2.2 |  | 4 | 4 |  |  |  |  | 1.9
40 | 2.3 | 1.75 | 1.35 | 0.8 | 1.7 | 2 | 1.35 | 2.15 | 2.05 | 2.3 | 2.05 |  | 5 | 5 |  |  |  |  | 1.9
45 | 2.15 | 1.65 | 1.35 | 0.8 | 1.7 | 1.65 | 1.25 | 2.15 | 2.05 | 2.3 | 1.9 |  | 6 | 6 |  |  |  |  | 1.9
50 | 2.05 | 1.55 | 1.35 | 0.8 | 1.7 | 1.65 | 1.2 | 2.15 | 2.05 | 2.3 | 1.9 |  | 7 | 7 |  |  |  |  | 1.9
55 | 1.9 | 1.45 | 1.35 | 0.8 | 1.7 | 1.45 | 1.2 | 2.15 | 2.05 | 2.3 | 1.9 |  | 8 | 8 |  |  |  |  | 1.75
60 | 1.8 | 1.35 | 1.35 | 0.8 | 1.7 | 1.35 | 1.2 | 2.15 | 2.05 | 2.3 | 1.9 |  | 9 | 9 |  |  |  |  | 1.6
65 | 1.75 | 1.25 | 1.35 | 0.8 | 1.7 | 1.35 | 1.2 | 2.15 | 2.05 | 2.3 | 1.9 |  | 10 | 10 |  |  |  |  | 1.5
70 | 1.65 | 1.2 | 1.35 | 0.8 | 1.7 | 1.2 | 1.2 | 2.15 | 2.05 | 2.3 | 1.9 |  | inconnue | 11 |  |  |  |  | 1.45
75 | 1.55 | 1.15 | 1.35 | 0.8 | 1.7 | 1.2 | 1.2 | 2.15 | 2.05 | 2.3 | 1.9 |  |  | 12 |  |  |  |  | 1.3
80 | 1.5 | 1.1 | 1.35 | 0.8 | 1.7 | 1.2 | 1.2 | 2.15 | 2.05 | 2.3 | 1.9 |  |  | 13 |  |  |  |  | 1.25
inconnue | 3.2 | 1.75 | 2.7 | 1.6 | 1.7 | 3.9 | 2 | 2.15 | 2.9 | 2.8 | 2.9 |  |  | 14 |  |  |  |  | 1.9
15
| 20 | 8 | [11 empty] | 16
Kmur0 = | 2 | 0 | 2.5 |  |  | Kmur0 = | 2.4 | [6 empty] | 17
Smur = | 84.93 |  |  |  |  | Smur = | 0 | [6 empty] | 18
isolant = | 0 | 0 | 1 | je ne sais pas |  | isolant = | 1 | 0 | 2 | avant 1988 |  |  |  | 19 | avant 1988
e = | inconnue | 0.03 | 0.75 |  |  | e = | inconnue | 0.03 | 0.75 | 0 |  |  |  | 20
Kmur = | 2 | 0.98 | 0 |  |  | Kmur = | 0.98 | 0.98 | [5 empty] | 21
KmurSmur = | 169.86 | 0 | 2 |  |  | KmurSmur = | 0 | 1 | [5 empty] | 22
23
menuiserie | volet | Men | av volet | ss volet |  |  | av volet | ss volet | [5 empty] | 24
bois | oui | 1 | 3.55 | 4.2 |  | 1 | 3.55 | 4.2 | [5 empty] | inconnue
PVC | non | 2 | 3.3 | 3.9 | 3.55 | 2 | 3.3 | 3.9 | 4.2
métal |  | 3 | 4.05 | 4.95 | 3.55 | 3 | 4.05 | 4.95 | 4.2
métal rupture Th. |  | 4 | 4.05 | 4.95 |  | 4 | 4.05 | 4.95
Svitrage = | 15 |  |  |  | Svitrage = | 0
inconnue | 0 | "4/6/4 ou inconnue" |  |  | inconnue | 0 | "4/6/4 ou inconnue"
vitrage | 1 | 2 | 0 |  | vitrage | 1 | 2 | 0
menuiserie | bois | 1 |  |  | menuiserie | bois | 1
volet | oui | 2 |  |  | volet | non | 3 |  |  |  | 1 | 2 | 2.5
Svitrage = | 15 | 0 | 0 | 0 | Svitrage = | 0 | 0 | 0 | 0 |  | 2 | 1.45 | 1.45
Kvitrage | 3.55 |  | 0.12 |  | Kvitrage | 4.2 |  | 0.12 |  |  | 3 | 1.1 | 2.3
KvitxSvit = | 53.25 |  |  |  | KvitxSvit = | 0 |  |  |  |  | 4 | 1.1 | 2
[11 empty] | 5 | 1.6 | 1.2
[11 empty] | 6 | 1.45 | 1.2
Splancher = | 100 | 100 |  |  | Splancher = | 0 | 0 |  |  |  | 7 | 1.6 | 2.5
Inconnue | 1 |  | je ne sais pas |  | Inconnue | 0 |  | 1988-2000 |  |  | 8 | 1.75 | 2.5
Type = | 12 | 2 | 2 | vide-sanitaire | Type = | 1 |  | 2 | vide-sanitaire |  | 9 | 2 | 1.45
isolation = | 0 | 0 | 1 |  | isolation = | 0 | 0 | 3 |  |  | 10 | 2 | 2.5
épaisseur = | inconnue | 0.04 | 0 | 0.87 | épaisseur = | 0 | 0 | 0 | 0.56 |  | 11 | 0.8 | 2.5
Kplancher0 = | 0 |  |  | 2 | Kplancher0 = | 2 |  |  | 2 |  | 12 | 0 | 2.5
Kplancher= | 0 | 0.95238 |  |  | Kplancher= | 2 | 0 | 0 |  |  | 13 |  | 0.24
Kpb x Spb = | 0 | 1 |  | #DIV/0! | Kpb x Spb = | 0 | 0.85 |  | 2
[12 empty] | Kg= | murs | toiture | PB | toiture
Splafond = | 100 | 100 |  |  | Splafond = | 0 | 0 |  |  |  | je ne sais pas | 1 | 0.98 | 0.61 | 0.87 | 0.43
Inconnue | 1 |  | je ne sais pas |  | Inconnue | 0 |  | je ne sais pas |  |  | avant 1988 | 2 | 0.98 | 0.61 | 0.87 | 0.43
Type = | 12 |  | 2 | combles perdus | Type = | 3 |  | 2 | combles perdus |  | 1988-2000 | 3 | 0.56 | 0.38 | 0.56 | 0.23
isolation = | 1 | 1 | 1 | 0.61 | isolation = | 1 | 0 | 1 | 0.61 |  | après 2000 | 4 | 0.42 | 0.27 | 0.42 | 0.19
épaisseur = | inconnue | 1.5 | 5 | 0 | épaisseur = | 3 | 0.75 | 0 | 0 |  |  |  | 2 | 2.5 |  | 1
Kplafond0 = | 2.5 |  |  | 2.5 | Kplafond0 = | 2.3 |  |  | 2.5
Kplafond= | 0.18519 |  |  |  | Kplafond= | 0.84404 | 0.61 |  |  |  |  | 1 | 2 | 3
Kph x Sph = | 18.5185 | 2 |  | 0.18519 | Kph x Sph = | 0 | 1 |  | 0.84404 |  | 1 | 0.43 | 0.61 | 1
[11 empty] | 2 | 0.23 | 0.38 | 0.5
Ponts thermiques |  | 0 |  |  |  |  | A | B | C |  | 3 | 0.19 | 0.27 | 0.27
Ipb/m | 41.2 |  |  |  | indépendante | 1 | 1 | 1 | 1 |  |  | 2.5 | 2.5 | 2.5
kpb/m | 2 |  |  |  | 1 pt c | 2 | 0.8 | 0.9 | 0.9
Ipi/m | 0 |  |  |  | 1 gd c | 3 | 0.7 | 0.65 | 0.7
kpi/m | 0.4 |  |  |  | 2 pt c | 4 | 0.65 | 0.8 | 0.8
Irf/pb | 8.165 |  |  |  | pt + gd c | 5 | 0.5 | 0.55 | 0.7
krf/pb | 0.64 |  |  |  | 2 gd c | 6 | 0.35 | 0.4 | 0.55 |  |  | 8
Irf/m | 2 |  |  |  | Ipb/m0 | 1 | 41.2 | 48.1 | 57.1 |  | pierre 0 | 1 | 0.4
krf/m | 0.46 |  |  |  | Ipi/m0 | 1 | 0 | 0 | 0 |  | pisé | 2 | 0.3
PT | 88.5456 |  |  |  | Irf/pb0 | 1 | 8.165 | 1.7728 | 0 |  | pans bois | 3 | 0.3
[5 empty] | Irf/m0 | 1 | 2 | 1 | 1 |  | bois1 | 4 | 0.3
Sporte | 2 |  |  |  | Sporte | 0 |  |  |  |  | bois2 | 5 | 0.3
Inconnue | 0 |  |  |  | Inconnue | 0 |  |  |  |  | brique0 | 6 | 0.4
Type | Bois opaque pleine | 1 | 0 |  | Type | Bois opaque pleine | 1 | 0 |  |  | briques+ | 7 | 0.5
Sporte = | 2 |  |  |  | Sporte = | 0 |  |  |  |  | briquesc | 8 | 0.4
Kporte | 3.5 |  |  |  | Kporte | 3.5 |  |  |  |  | bloc bétonp | 9 | 0.8
KportxSport = | 7 |  |  |  | KportxSport = | 0 |  |  |  |  | blocbétonc | 10 | 0.6
[11 empty] | bétonb | 11 | 0.8
Bois opaque pleine | 1 | 3.5 | [10 empty] | 0.4
Bois vitrée <30% simple vitrage | 2 | 4
Bois vitrée 40-60% simple vitrage | 3 | 4.5
Bois vitrée double vitrage | 4 | 3.3
Métal opaque pleine | 5 | 5.8
Métal vitrée simple vitrage | 6 | 5.8
Métal vitrée <30% double vitrage | 7 | 5.5
Métal vitrée 40-60% double vitrage | 8 | 4.8
PVC opaque pleine | 9 | 3.5
Porte opaque pleine isolée | 10 | 2
Porte précédée d'un SAS | 11 | 1.5
Attention, si on rajoute une ligne, il faut revoir les conditions de masque des BDD MI6, MI6ch et MI6ecs et revoir les indices de listes
Installation de chauffage |  | Pas rob. Therm | rob. Therm | cci gaz/fioul | Central ? | Tarif | Energie | Prix 1 | Prix 2 | Corch
| 1 |  |  | 0 | 0 | 1 | 0 | - | - | 0
Convecteurs électriques NFC | 2 | 1.06 | 1.06 | 0 | 0 | 2 | 1 | 0.0906 | 0.0906 | 0
Panneaux rayonnant électriques ou radiateurs électriques NFC | 3 | 1.04 | 1.04 | 0 | 0 | 2 | 1 | 0.0906 | 0.0906 | 0
Plafond rayonnant électrique | 4 | 1.05 | 1.05 | 0 | 0 | 2 | 1 | 0.0906 | 0.0906 | 0
Plancher rayonnant électrique | 5 | 1.03 | 1.03 | 0 | 0 | 2 | 1 | 0.0906 | 0.0906 | 0
Appareil électrique à accumulation | 6 | 1.11 | 1.11 | 0 | 0 | 3 | 1 | 0.0906 | 0.0906 | 0
Plancher électrique à accumulation | 7 | 1.05 | 1.05 | 0 | 0 | 3 | 1 | 0.0906 | 0.0906 | 0
Electrique direct autre | 8 | 1.1 | 1.1 | 0 | 0 | 2 | 1 | 0.0906 | 0.0906 | 0
PAC (divisé) - type split | 9 | 0.43 | 0.43 | 0 | 0 | 2 | 1 | 0.0906 | 0.0906 | 0
Radiateurs gaz à ventouse | 10 | 1.5 | 1.5 | 0 | 0 | 4 | 2 | 0.0431 | 0.0431 | 0
Radiateurs gaz sur conduits fumées | 11 | 1.83 | 1.83 | 0 | 0 | 4 | 2 | 0.0431 | 0.0431 | 0
Poêle charbon | 12 | 3.76 | 3.76 | 0 | 0 | 7 | 6 | 0.0643 | 0.0643 | 0
Poêle bois | 13 | 3.76 | 3.76 | 0 | 0 | 5 | 5 | 0.026 | 0.026 | 0
Poêle fioul | 14 | 2.39 | 2.39 | 0 | 0 | 5 | 4 | 0.0682 | 0.0682 | 0
Poêle GPL | 15 | 2.39 | 2.39 | 0 | 0 | 4 | 3 | 0.1031 | 0.1031 | 0
Chaudière gaz installée jusqu'à 1988 | 16 | 2.12 | 2.01 | 1 | 1 | 4 | 2 | 0.0431 | 0.0431 | 0
Chaudière fioul installée jusqu'à 1988 | 17 | 2.12 | 2.01 | 1 | 1 | 5 | 4 | 0.0682 | 0.0682 | 0
Chaudière gaz sur sol installée jusqu'à 1988 et chgt brûleur | 18 | 1.96 | 1.85 | 1 | 1 | 4 | 2 | 0.0431 | 0.0431 | 1
Chaudière fioul sur sol installée jusqu'à 1988 et chgt brûleur | 19 | 1.96 | 1.85 | 1 | 1 | 5 | 4 | 0.0682 | 0.0682 | 1
Chaudière gaz installée entre 1989 et 2000 | 20 | 1.74 | 1.65 | 1 | 1 | 4 | 2 | 0.0431 | 0.0431 | 1
Chaudière fioul installée entre 1989 et 2000 | 21 | 1.74 | 1.65 | 1 | 1 | 5 | 4 | 0.0682 | 0.0682 | 1
Chaudière gaz installée à partir de 2001 | 22 | 1.63 | 1.54 | 1 | 1 | 4 | 2 | 0.0431 | 0.0431 | 1
Chaudière fioul installée à partir de 2001 | 23 | 1.63 | 1.54 | 1 | 1 | 5 | 4 | 0.0682 | 0.0682 | 1
Chaudière gaz basse température et radiateurs | 24 | 1.59 | 1.51 | 1 | 1 | 4 | 2 | 0.0431 | 0.0431 | 0
Chaudière fioul basse température et radiateurs | 25 | 1.59 | 1.51 | 1 | 1 | 5 | 4 | 0.0682 | 0.0682 | 0
Chaudière gaz basse température et plancher chauffant | 26 | 1.51 | 1.51 | 1 | 1 | 4 | 2 | 0.0431 | 0.0431 | 0
Chaudière fioul basse température et plancher chauffant | 27 | 1.51 | 1.51 | 1 | 1 | 5 | 4 | 0.0682 | 0.0682 | 0
Chaudière gaz condensation et radiateurs | 28 | 1.53 | 1.45 | 1 | 1 | 4 | 2 | 0.0431 | 0.0431 | 0
Chaudière gaz condensation et plancher chauffant | 29 | 1.41 | 1.41 | 1 | 1 | 4 | 2 | 0.0431 | 0.0431 | 0
Chaudière bois | 30 | 3.1 | 2.94 | 0 | 1 | 6 | 5 | 0.026 | 0.026 | 0
Chaudière charbon | 31 | 2.54 | 2.41 | 0 | 1 | 7 | 6 | 0.0643 | 0.0643 | 0
Réseau de chaleur | 32 | 1.41 | 1.34 | 0 | 1 | 8 | 7 | 0.0555 | 0.0555 | 0
Chaudière électrique | 33 | 1.65 | 1.65 | 0 | 1 | 2 | 1 | 0.0906 | 0.0906 | 0
PAC air/air | 34 | 0.59 | 0.59 | 0 | 0 | 2 | 1 | 0.0906 | 0.0906 | 0
PAC air/eau | 35 | 0.46 | 0.46 | 0 | 1 | 2 | 1 | 0.0906 | 0.0906 | 0
PAC eau/eau | 36 | 0.38 | 0.38 | 0 | 1 | 2 | 1 | 0.0906 | 0.0906 | 0
PAC géothermique | 37 | 0.3 | 0.3 | 0 | 1 | 2 | 1 | 0.0906 | 0.0906 | 0
| syst 1 | 1.63 | 1.54 | 1 | 1 | 4 | 2 | 0.0431 |  | 1
| syst 2 | #N/A | #N/A | #N/A | #N/A | #N/A | #N/A |  | #N/A | #N/A
Plusieurs syst chauffage | 0 | [6 empty] | compteur GN : | 1
[8 empty] | insert : | 0
| Ich 1 |  |  |  |  | Ich 2
Surface = | 100 |  |  | 100 |  | 0
système | 22 | 1.4938 |  |  |  | 0 | #N/A
RT | 1 | 1.54 |  |  |  | 0 | #N/A
Programmateur | 1 | 0.97 |  |  |  | 0 | 1
Besoins < 2000 | 0 | 17736.4077 |  | 17736.4077 |  | 0 | 0
Energie | gaz naturel | 2 |  |  |  | sans objet | N
Fch | 0
Cch | 26494.6458 |  | ch élec | 0
Prix kWh ch | 0.0431 |  |  |  |  | 0
Auxiliaires | 1 |  |  |  |  | 0
| 200 |  |  |  |  | 0
2
[5 empty] | chaudière bois |  | 4
0 | pas de système |  |  |  |  | 1 | 4.24 | 4.01
1 | électrique |  |  |  | Inconnu | 2 | 4.24 | 4.01
2 | gaz naturel |  |  |  | classe 1 | 3 | 3.69 | 3.5
3 | GPL |  |  |  | classe 2 | 4 | 3.1 | 2.94
4 | fioul |  |  |  | classe 3 | 5 | 2.68 | 2.54
5 | bois
6 | charbon
7 | réseau de chaleur
Installation d'ECS |  |  |  | Energie | Prix
| 1 |  |  | 0 | - |  |  | inst | accum
Chauffe-eau électrique + 15ans | 2 | 1.59 | 1.59 | 1 | 0.0906 |  |  | 1.59 | 1.75
Chauffe-eau électrique entre 5 et 15 ans | 3 | 1.48 | 1.48 | 1 | 0.0906 |  |  | 1.48 | 1.59
Chauffe-eau électrique -5ans | 4 | 1.44 | 1.44 | 1 | 0.0906 |  |  | 1.44 | 1.52
Chauffe-eau thermodynamique | 5 | 0.86 | 0.86 | 1 | 0.0906 |  |  | 0.86 | 0.86
ECS électrique instantanée | 6 | 1.2 | 1.2 | 1 | 0.0906 |  |  | 1.2 | 1.2
Chauffe-bain gaz | 7 | 1.93 | 2.1 | 2 | 0.0431 |  |  | 2.1 | 1.93
Chaudière gaz installée jusqu'à 1988 | 8 | 3.1 | 1.95 | 2 | 0.0431 |  |  | 2.07 | 3.27
Chaudière fioul installée jusqu'à 1988 | 9 | 3.27 | 1.95 | 4 | 0.0682 |  |  | 2.07 | 3.27
Chaudière gaz sur sol installée jusqu'à 1988 et chgt brûleur | 10 | 2.85 | 1.81 | 2 | 0.0431 |  |  | 1.93 | 3.02
Chaudière fioul sur sol installée jusqu'à 1988 et chgt brûleur | 11 | 3.02 | 1.81 | 4 | 0.0682 |  |  | 1.93 | 3.02
Chaudière gaz installée entre 1989 et 2000 | 12 | 1.99 | 1.72 | 2 | 0.0431 |  |  | 1.84 | 2.16
Chaudière fioul installée entre 1989 et 2000 | 13 | 2.16 | 1.72 | 4 | 0.0682 |  |  | 1.84 | 2.16
Chaudière gaz installée à partir de 2001 | 14 | 1.84 | 1.63 | 2 | 0.0431 |  |  | 1.75 | 2.01
Chaudière fioul installée à partir de 2001 | 15 | 2.01 | 1.63 | 4 | 0.0682 |  |  | 1.75 | 2.01
Chaudière gaz basse température | 16 | 1.79 | 1.45 | 2 | 0.0431 |  |  | 1.57 | 1.96
Chaudière fioul basse température | 17 | 1.96 | 1.45 | 4 | 0.0682 |  |  | 1.57 | 1.96
Chaudière gaz condensation | 18 | 1.89 | 1.51 | 2 | 0.0431 |  |  | 1.51 | 1.89
Chaudière bois | 19 | 3.9902 | 3.9902 | 5 | 0.026 |  |  |  | 5.45
Chaudière charbon | 20 | 3.31 | 3.31 | 6 | 0.0643 |  |  |  | 3.31
Réseau de chaleur | 21 | 1.55 | 1.55 | 7 | 0.0555 |  |  |  | 1.55
|  | 1.84 |  | 2 | 0.0431
|  |  | #N/A | #N/A | #N/A
[5 empty] | usage gaz : | 1
Plusieurs syst ecs | 0
| Iecs 1 |  |  |  |  | Iecs 2
Surface = | 100 |  |  | 100 |  | 0
système | 14 | 1.84 |  | 1800.9075 |  | 0 | #N/A
Becs | 1800.91 |  |  |  |  | 0
Energie | gaz naturel | 2 |  |  |  | sans objet | N
Fecs | 0
Cecs | 3313.6744 |  | ch élec | 0
Prix kWh ecs | 0.0431 |  |  |  |  | #N/A
[5 empty] | chaudière bois |  | 4
1
[5 empty] | Inconnu | 2 | 5.4466
[5 empty] | classe 1 | 3 | 4.7431
[5 empty] | classe 2 | 4 | 3.9902
[5 empty] | classe 3 | 5 | 3.4436
Note on B274: présence isolant
Note on B275: épaisseur (cm)
Note on B297: oui ou non
Note on B306: oui/non
Note on C272: K/Umur inconnu
Note on C274: R connu
Note on C275: épaisseur (m)
Note on C276: EISOLANT INCONNU
Note on C286: e lame d'air
Note on C289: K connu
Note on C290: Valeur de K ou U
Note on C297: Rconnu
Note on C301: corsol
Note on C306: Rconnu
Note on C310: type de PH : 1 CP 2 Cch 3 TT
Note on C327: Valeur de K
Note on D272: recherche Kmur selon année Hx et énergie
Note on D274: année travaux
Note on D275: R=e/lambda
Note on D276: K/Umur connu
Note on D277: Kmurd
Note on D286: argon
Note on D289: Uconnu
Note on D296: CORsol
Note on D297: année travaux
Note on D300: valeur R
Note on D305: type de toiture
Note on D306: année des travaux
Note on D307: valeur de R
Note on D325: Kconnu
Note on E275: Valeur Rconnu
Note on E276: coef K ou U
Note on E296: type PB
Note on E299: Type inconnu
Note on E308: Kinconnu
Note on E500: pour réduction des besoins
Note on F500: Pour prise en compte des auxiliaires
Note on G297: oui ou non
Note on H274: présence isolant
Note on H275: épaisseur (cm)
Note on H289: K ou U connu
Note on H290: Valeur de K ou U
Note on H297: Rconnu
Note on H301: corsol
Note on H310: type de PH : 1 CP 2 Cch 3 TT
Note on I274: R connu
Note on I275: épaisseur (m)
Note on I296: CORsol
Note on I297: année travaux
Note on J274: année travaux
Note on J275: R=e/lambda
Note on J296: type PB
Note on J299: Type inconnu
Note on J308: Kinconnu
Note on K275: Valeur Rconnu
Note on N15: combles ou terrasse
Note on O2: Zone hiver
Note on O15: combles perdus / combles habitables / terrasse
Note on O69: zone clim corrigé selon alt
Note on O70: Sse
Note on P2: zone hiver non corrigée
Note on P13: NIV 1/1.5/2/2.5/3
Note on P69: altitude
Note on Q13: combles habitables
Note on Q70: X
Note on CE13: Auxiliaires de ventilation, chauffage central, climatisation et système solaire

## syst (hidden)
Installation de chauffage |  | Rg | Rd | Pas rob. Therm | rob. Therm | cci gaz/fioul | Central ? | Tarif | Energie | Prix 1 | Prix 2
Pas de système de chauffage | 1 | 1 | 1 | 1.1 | 1.1 | 0 | 0 | 1 | 0 |  | -
Emetteurs électriques NFC | 2 | 1 | 1 | 1.06 | 1.06 | 0 | 0 | 2 | 1 | 0.0906 | 0.0906
Plancher électrique | 3 | 1 | 1 | 1.04 | 1.04 | 0 | 0 | 2 | 1 | 0.0906 | 0.0906
Electrique direct autre | 4 | 1 | 1 | 1.1 | 1.1 | 0 | 0 | 2 | 1 | 0.0906 | 0.0906
Electrique à accumulation | 5 | 1 | 1 | 1.11 | 1.11 | 0 | 0 | 3 | 1 | 0.0906 | 0.0906
PAC (divisé) - type split | 6 | 2.6 | 1 | 0.43 | 0.43 | 0 | 0 | 2 | 1 | 0.0906 | 0.0906
Radiateurs gaz à ventouse | 7 | 0.73 | 1 | 1.5 | 1.5 | 0 | 0 | 4 | 2 | 0.1031 | 0.1031
Radiateurs gaz sur conduits fumées | 8 | 0.6 | 1 | 1.83 | 1.83 | 0 | 0 | 4 | 2 | 0.1031 | 0.1031
Poêle charbon | 9 | 0.35 | 1 | 3.76 | 3.76 | 0 | 0 | 7 | 6 | 0.0643 | 0.0643
Poêle bois | 10 | 0.35 | 1 | 3.76 | 3.76 | 0 | 0 | 5 | 5 | 0.026 | 0.026
Poêle fioul | 11 | 0.55 | 1 | 2.39 | 2.39 | 0 | 0 | 5 | 4 | 0.0682 | 0.0682
Poêle GPL | 12 | 0.55 | 1 | 2.39 | 2.39 | 0 | 0 | 4 | 3 | #REF! | 0.1031
Chaudière gaz ancienne | 13 | 0.6 | 0.92 | 2.12 | 2.01 | 1 | 1 | 4 | 3 | 0.1031 | 0.1031
Chaudière fioul ancienne | 14 | 0.6 | 0.92 | 2.12 | 2.01 | 1 | 1 | 5 | 4 | 0.0682 | 0.0682
Chaudière gaz sur sol avt 1988 chgt brûleur | 15 | 0.65 | 0.92 | 1.96 | 1.85 | 1 | 1 | 4 | 3 | 0.1031 | 0.1031
Chaudière fioul sur sol avt 1988 chgt brûleur | 16 | 0.65 | 0.92 | 1.96 | 1.85 | 1 | 1 | 5 | 4 | 0.0682 | 0.0682
Chaudière gaz installée entre 1988 et 2000 | 17 | 0.73 | 0.92 | 1.74 | 1.65 | 1 | 1 | 4 | 3 | 0.1031 | 0.1031
Chaudière fioul installée entre 1988 et 2000 | 18 | 0.73 | 0.92 | 1.74 | 1.65 | 1 | 1 | 5 | 4 | 0.0682 | 0.0682
Chaudière gaz installée après 2000 | 19 | 0.78 | 0.92 | 1.63 | 1.54 | 1 | 1 | 4 | 3 | 0.1031 | 0.1031
Chaudière fioul installée après 2000 | 20 | 0.78 | 0.92 | 1.63 | 1.54 | 1 | 1 | 5 | 4 | 0.0682 | 0.0682
Chaudière gaz basse température et radiateurs | 21 | 0.8 | 0.92 | 1.59 | 1.51 | 1 | 1 | 4 | 3 | 0.1031 | 0.1031
Chaudière fioul basse température et radiateurs | 22 | 0.8 | 0.92 | 1.59 | 1.51 | 1 | 1 | 5 | 4 | 0.0682 | 0.0682
Chaudière gaz basse température et plancher chauffant | 23 | 0.8 | 0.92 | 1.51 | 1.51 | 1 | 1 | 4 | 3 | 0.1031 | 0.1031
Chaudière fioul basse température et plancher chauffant | 24 | 0.8 | 0.92 | 1.51 | 1.51 | 1 | 1 | 5 | 4 | 0.0682 | 0.0682
Chaudière gaz condensation et radiateurs | 25 | 0.83 | 0.92 | 1.53 | 1.45 | 1 | 1 | 4 | 3 | 0.1031 | 0.1031
Chaudière gaz condensation et plancher chauffant | 26 | 0.83 | 0.92 | 1.41 | 1.41 | 1 | 1 | 4 | 3 | 0.1031 | 0.1031
Chaudière bois | 27 | 0.45 | 0.92 |  |  | 0 | 1 | 6 | 5 | 0.026 | 0.026
Chaudière charbon | 28 | 0.5 | 0.92 |  |  | 0 | 1 | 7 | 6 | 0.0643 | 0.0643
Réseau de chaleur | 29 | 0.9 | 0.92 | 1.41 | 1.34 | 0 | 1 | 8 | 7 | 0.0555 | 0.0555
Chaudière électrique | 30 | 0.77 | 0.92 | 1.65 | 1.65 | 0 | 1 | 2 | 1 | 0.0906 | 0.0906
PAC air/air | 31 | 2.2 | 0.92 | 0.59 | 0.59 | 0 | 0 | 2 | 1 | 0.0906 | 0.0906
PAC air/eau | 32 | 2.6 | 0.92 | 0.46 | 0.46 | 0 | 0 | 2 | 1 | 0.0906 | 0.0906
PAC eau/eau | 33 | 3.2 | 0.92 | 0.38 | 0.38 | 0 | 0 | 2 | 1 | 0.0906 | 0.0906
PAC géothermique | 34 | 4 | 0.92 | 0.3 | 0.3 | 0 | 0 | 2 | 1 | 0.0906 | 0.0906
Système 1 | 22 | 0.8 | 0.92 | 17.4726 |  | 100 | 1
Système 2 | 0 | #N/A | #N/A | 0 |  | 0 | 0
Pch0 = | 12.8598
Note on G1: pour réduction des besoins
Note on H1: Pour prise en compte des auxiliaires

## récap
RECAPITULATIF
[7 empty] | Date d'édition : | 2026-07-28
Données générales du logement
| Identification de la maison : |  | MI-ancienne
Avertissement
Toutes ces estimations sont conventionnelles car établies sur la base d'hypothèses, notamment sur l'utilisation du logement. Par exemple : Température de 18 °C en permanence dans tout le logement.
RECAPITULATIF
| Dépenses totales : |  |  | Environ | 1300 | €TTC/an
| Répartitions des consommations par énergie : | [11 empty] | apcsi
[11 empty] | 0 | pas d'énergie | 1
[11 empty] | 1 | électrique | 1
| Electrique : | 0 | kWh |  |  | 0 | 0 |  |  |  | 2 | gaz naturel | 1.11
| Gaz naturel : | 29808.3202 | kWh PCS |  |  | 29000 | 30000 |  |  |  | 3 | GPL | 1.09
| GPL : | 0 | kg |  |  | 0 | 0 |  |  |  | 4 | fioul | 1.07
| Fioul : | 0 | litres |  |  | 0 | 0 |  |  |  | 5 | bois | 1.11
| Bois : | 0 | stères |  |  | 0 | 0 |  |  |  | 6 | charbon | 1.04
| Charbon : | 0 | kg |  |  | 0 | 0 |  |  |  | 7 | réseau de chaleur | 1
| Réseau de chaleur : | 0 | kWh |  |  | 0 | 0 |  |  |  | 8 | autre | 1
| Autre : | 0 | kWh | 0 |  | 0 | 0
Attention la méthode indique des kWh PCS !
Consommations en énergie finale et dépenses triées par poste
|  |  | Consommations (kWh) |  |  |  | Dépenses (€TTC/an) |  | Energie
|  |  | Cch |  | Prix.kWh.ch |  | dépenses.ch |  |  | Cch PCI |  | EP | CO2
| chauffage | Type 1 | 26494.6458 | x | 0.0431 | = | 1141.92 |  | gaz naturel | 23869.0503 | 2 | 23869.0503 | 5585.3578
|  | Type 2 | 0 | x | 0 | = | 0 |  | sans objet | 0 | N | 0 | 0
|  |  | Cecs |  | Prix.kWh.ecs |  | dépenses.ecs
| eau chaude sanitaire | Type 1 | 3313.6744 | x | 0.0431 | = | 142.82 |  | gaz naturel | 2985.2923 | 2 | 2985.2923 | 698.5584
|  | Type 2 | 0 | x | 0 | = | 0 |  | sans objet | 0 | N | 0 | 0
|  |  | Cclim |  | Prix.kWh.élec.clim |  | dépenses.clim
| climatisation |  | 0 | x | 0.0906 | = | 0 |  | électrique | 0 | 1 | 0 | 0
| abonnements |  |  |  |  | électrique | 0
[6 empty] | combustibles | 0
[6 empty] | DEPENSES TOTALES | 1284.74 | €TTC/an
Indicateurs environnementaux
| Consommation annuelle |  |  |  |  | 26900 | kWhEP/an |  |  | 26854.3425
| Consommation annuelle rapportée au m² de logement |  |  |  | environ | 269 | kWhEP/m².an |  |  | 268.5434
| Émissions de gaz à effet de serre |  |  |  |  | 6300 | kg d'équivalent CO2 par an |  |  | 6283.9161
| Émissions de gaz à effet de serre rapportée au m² de logement |  |  |  | environ | 63 | kg d'équivalent CO2 par m² et par an |  |  | 62.8392
RÉCAPITULATIF DES RÉSULTATS NON ARRONDIS DE LA MÉTHODE
Valeurs non arrondies données par la méthode
| Cprimaire | 26854.3425 | kWhEP/an |  | Cprimaire/m² | 268.5434 | kWhEP/an/m²
| frais | 1284.74 | € TTC/an |  | émissions GES | 6283.9161 | kg eq CO2 / an
RÉCAPITULATIF DES DONNÉES D'ENTRÉE
Département |  | 77 - Seine et Marne |  | Altitude |  |  | <= 400 m
Année de construction |  | < 1975 |  | Surface habitable |  |  | 100
Type de toiture |  | Combles |  | Hauteur moyenne sous plafond |  |  | <= 2.5 m
Configuration |  | A
Nombre d'étages |  | 1 |  | Mitoyenneté |  |  | indépendante
Niveau de saisie |  | Saisie détaillée des parois |  | Véranda ou gde Svitrée |  |  | NON
|  | Surfaces (m²) | Travaux d'isolation | Coefficient Kg (W/m².K) | Type de parois | épaisseur isolant (cm) | Risolant
Murs |  | 84.93 | NON | - | briques creuses | - | - |  | G (W/m².K) = | -
Sol |  | 100 | NON | - | terre plein | - | - |  | GV (W/K) = | -
Toiture |  | 100 | OUI | - | combles chauffés | - | 5
Baies |  | 15 | NON | - | bois | - | -
Système de chauffage |  | Chaudière gaz installée à partir de 2001 |  | Autre système de chauffage |  |  | NON
Insert |  | NON
Programmateur |  | OUI |  | Programmateur |  |  | -
Robinets themostatiques |  | OUI |  | Robinets themostatiques |  |  | -
Chauffage solaire |  | NON
Système d'ECS |  | Chaudière gaz installée à partir de 2001 |  | Autre système d'ECS |  |  | NON
Chauffe-eau électrique horizontal |  | NON |  | Chauffe-eau électrique horizontal |  |  | -
ECS solaire |  | NON
gaz-veilleuse |  | NON |  | gaz-veilleuse |  |  | -
gaz-accumulation |  | OUI |  | gaz-accumulation |  |  | -
Ventilation |  | naturelle avec entrées d'air et grilles d'extraction |  | % Surface climatisée |  |  | 0
Tarif EDF |  | 0 |  | Délesteur |  |  | NON
Compteur gaz |  | OUI |  | Utilisation du gaz |  |  | chauffage (+ ECS + cuisson)
GPL (cuve ou bouteille) |  | NON
HYPOTHESES
indicateur EP
électrique | 2.58
pas syst | 2.58
autres | 1
indicateur CO2
|  | chauffage | autre
0 | pas syst | 0.18 | 0.04
1 | élec | 0.18 | 0.04
2 | gaz nat | 0.234 | 0.234
3 | GPL | 0.274 | 0.274
4 | fioul | 0.3 | 0.3
5 | bois | 0.013 | 0.013
6 | charbon | 0.384 | 0.348
7 | réseau de chaleur | 0.384 | 0.384
Conversion
GPL | 1kg = 12.88kWh
bois | 1stère = 2000kWh
charbon | 1kg = 8.5kWh
fioul = | 1litre = 9,96 kWh
chauffage | 1141.92
eau chaude sanitaire | 142.82
auxiliaires | #REF!
climatisation | 0
autres usages | #REF!
abonnements | 0
Note on B42: ex : pas de système de chauffage ou d'ECS
A
B
C

## DPE
| Consommations en |  |  | Consommations en |  | Frais annuels
| énergie finale |  |  | énergie primaire |  | d'énergie
| détail par énergie et par |  |  | détail par usage en
| usage en kWhef |  |  | kWhep
Chauffage | 23869.0503 | kWhef | gaz naturel | 23869.0503 | kWhep | 1141.92 | €TTC
| 0 | kWhef | sans objet
Eau chaude sanitaire | 2985.2923 | kWhef | gaz naturel | 2985.2923 | kWhep | 142.82 | €TTC
| 0 | kWhef | sans objet
Refroidissement | 0 | kWhef | électrique | 0 | kWhep | 0 | €TTC
Consommations d'énergie pour les usages ercensés |  |  |  | 26854.3425 | kWhep | 1284.74 | €TTC
Consommation conventionnelle : |  | 268.5434 | kWhEP/m².an
Estimation
[5 empty] | des émissions : |  | 62.8392
Logement économe |  |  | Logement |  | Faible émission de GES |  |  |  | Logement
ï
ï
Logement énergivore |  |  |  |  | Forte émission de GES
Etiquette | 5 |  |  |  | Etiquette | 6
Etiquette |  |  |  |  | Etiquette
A | 50 | 1 | 0 |  | 1 | 6
B | 90 | 2 | 0 |  | 2 | 10
C | 150 | 3 | 0 |  | 3 | 20
D | 230 | 4 | 0 |  | 4 | 35
E | 330 | 5 | 1 |  | 5 | 55
F | 450 | 6 | 0 |  | 6 | 80
G |  | 7 | 0 |  | 7
|  | 8 | 0
|  | 9 | 0 |  | CO2 | 62.8392
Cep | 268.5434
Niveau saisie | 7
| S+K inconnus | S connues | S + Kg | G | GV | Ubât | descro | Peri
| 1 | 2 | 3 | 4 | 5 | 6 | 7 | 8 | récap | niv-num | niv-lettre
Murs | 2 | 2 | 2 | 10 | 10 | 2 | 2 | 2 | 2 | 6 | - | 1 | ***** | *****
Toiture | 0.45 | 0.45 | 0.3 | 10 | 10 | 0.3 | 0.18519 | 0.45 | 0.18519 | 2 | **** | 2 | **** | ****
Fenêtre | 4 | 4 | 2 | 10 | 10 | 2 | 3.55 | 4 | 3.55 | 6 | - | 3 | *** | ***
Plancher bas | 2 | 2 | 0.1 | 10 | 10 | 2.2727 | 0 | 2 | 0 | 1 | ***** | 4 | ** | **
Enveloppe | 2.2154 | 2.2 | 1.36 | 1 | 0.6 | 2.2439 | 1.6487 | 2.22 | 1.6487 | 5 | * | 5 | * | *
Chauffage | 1.4938 | 1.4938 | 1.4938 | 1.4938 | 1.4938 | 1.4938 | 1.4938 | 1.4938 | 1.4938 | 2 | **** | 6 | - | -
ECS | 1.84 | 1.84 | 1.84 | 1.84 | 1.84 | 1.84 | 1.84 | 1.84 | 1.84 | 5 | * | 7 | inconnu | inconnu
Ventilation | 0.3 | 0.3 | 0.4 | 10 | 10 | 0.3 | 0.3 | 0.3 | 0.3 | 3 | ***
Kg | murs | sol | toiture | F | ENV | Ich élec | Ich bois | Ich autre | Ich | Iecs élec | Iecs autre | Iecs
| 1.1 | 1 | 1 | 3.2 | 2 | 1.08 | 3.8 | 2 | 2 | 1.6 | 2 | 2
| 0.8 | 0.7 | 0.6 | 2.5 | 1.5 | 1.05 | 3.4 | 1.8 | 1.8 | 1.5 | 1.8 | 1.8
| 0.6 | 0.5 | 0.4 | 2.3 | 1 | 0.6 | 3.2 | 1.65 | 1.65 | 1.45 | 1.7 | 1.7
| 0.4 | 0.4 | 0.2 | 2 | 0.7 | 0.4 | 2.7 | 1.5 | 1.5 | 0.9 | 1.5 | 1.5
| 0.2 | 0.2 | 0.15 | 1 | 0.5
| Cch | Cecs
élec | 0 | 0
bois | 0 | 0
solaire | 0 | 0
Murs | Les murs ne sont pas isolés
Les murs sont déjà isolés, mais amélioration possible
Les murs sont déjà isolés, bon niveau d'isolation
Toiture | La toiture n'est pas isolée
La toiture est déjà isolée, mais amléioration possible
La toiture est déjà isolée, bon niveau d'isolation
Fenêtre | Les fenêtres sont en simple vitrage.
Double-vitrages, mais amélioration possible
Double-vitrage, bon niveau
Plancher bas | Le plancher bas n'est pas isolé
Le plancher bas est déjà isolé, mais amléioration possible
Le plancher bas est déjà isolé, bon niveau d'isolation
Chauffage | Installation récente performante
Régulation | -
0 | Si radiateurs, robinets thermostatiques existants
1 | Faites installer des robinets thermostatiques si vous avez des radiateurs.
Programmation | Votre installation a un programateur, utilisez-le.
1 | Installation d'un programmateur (type horloge avec contrôle d'ambiance)
Entretien | Faites vérifier votre chaudière tous les ans par un professionnel
ECS | idem chauffage
Solaire | Vous avez déjà une installation d'ECS solaire, pensez à la faire vérifier régulièrement par un professionnel.
Vous n'avez pas d'installation d'ECS solaire, pensez-y si vous devez faire des travaux de rénovation de toiture ou remplacer votre installation d'eau chaude.
Entretien | entretien idem chauffage
Ventilation | Installation d'une ventilation mécanique contrôlée
Ventilation mécanique existante, ne jamais obstruer les entrées d'air ou les grilles d'extraction.
Entretien ventil | S'il existe des grilles d'entrée d'air et de transfert, nettoyez-les régulièrement
Nettoyer régulièrement les entrées d'air et les bouche d'extraction.
Faites vérifier régulièrement votre installation de ventilation double flux par un professionnel
22 | 1 | 2 | 3 | 4 | 5 | 6 | 7 | 8 | 9
Installation de chauffage |  | Génération |  |  |  | Entretien
Pas de système de chauffage | 1 | Pas de système de chauffage |  |  |  | -
Emetteurs électriques NFC | 2 | Installation récente |  |  |  | -
Plancher électrique | 3 | - |  |  |  | -
Electrique direct autre | 4 | Lorsque vous changerez vos émetteurs, choisissez des produits NFC (panneaux rayonnants,..) |  |  |  | -
Electrique à accumulation | 5 | Chargez votre accumulateur pendant les heures creuses. |  |  |  | -
PAC (divisé) - type split | 6 | - |  |  |  | Faites vérifier vos splits tous les ans par un professionnel
Radiateurs gaz à ventouse | 7 | - |  |  |  | Faites vérifier votre installation tous les ans par un professionnel
Radiateurs gaz sur conduits fumées | 8 | - |  |  |  | Faites vérifier votre installation tous les ans par un professionnel
Poêle charbon | 9 | - |  |  |  | Faites vérifier votre installation tous les ans par un professionnel
Poêle bois | 10 | - |  |  |  | Faites vérifier votre installation tous les ans par un professionnel
Poêle fioul | 11 | - |  |  |  | Faites vérifier votre installation tous les ans par un professionnel
Poêle GPL | 12 | - |  |  |  | Faites vérifier votre installation tous les ans par un professionnel
Chaudière gaz ancienne | 13 | Lorsque vous changerez votre chaudière, optez pour une chaudière basse température ou condensation. |  |  |  | Faites vérifier votre chaudière tous les ans par un professionnel
Chaudière fioul ancienne | 14 | Lorsque vous changerez votre chaudière, optez pour une chaudière basse température ou condensation. |  |  |  | Faites vérifier votre chaudière tous les ans par un professionnel
Chaudière gaz sur sol avt 1988 chgt brûleur | 15 | Lorsque vous changerez votre chaudière, optez pour une chaudière basse température ou condensation. |  |  |  | Faites vérifier votre chaudière tous les ans par un professionnel
Chaudière fioul sur sol avt 1988 chgt brûleur | 16 | Lorsque vous changerez votre chaudière, optez pour une chaudière basse température ou condensation. |  |  |  | Faites vérifier votre chaudière tous les ans par un professionnel
Chaudière gaz installée entre 1988 et 2000 | 17 | Lorsque vous changerez votre chaudière, optez pour une chaudière basse température ou condensation. |  |  |  | Faites vérifier votre chaudière tous les ans par un professionnel
Chaudière fioul installée entre 1988 et 2000 | 18 | Lorsque vous changerez votre chaudière, optez pour une chaudière basse température ou condensation. |  |  |  | Faites vérifier votre chaudière tous les ans par un professionnel
Chaudière gaz installée après 2000 | 19 | Installation récente |  |  |  | Faites vérifier votre chaudière tous les ans par un professionnel
Chaudière fioul installée après 2000 | 20 | Installation récente |  |  |  | Faites vérifier votre chaudière tous les ans par un professionnel
Chaudière gaz basse température et radiateurs | 21 | Installation récente performante |  |  |  | Faites vérifier votre chaudière tous les ans par un professionnel
Chaudière fioul basse température et radiateurs | 22 | Installation récente performante |  |  |  | Faites vérifier votre chaudière tous les ans par un professionnel
Chaudière gaz basse température et plancher chauffant | 23 | Installation récente performante |  |  |  | Faites vérifier votre chaudière tous les ans par un professionnel
Chaudière fioul basse température et plancher chauffant | 24 | Installation récente performante |  |  |  | Faites vérifier votre chaudière tous les ans par un professionnel
Chaudière gaz condensation et plancher chauffant | 25 | Installation récente très performante |  |  |  | Faites vérifier votre chaudière tous les ans par un professionnel
Chaudière bois | 26 | Lorsque vous changerez votre chaudière, optez pour une chaudière bois de classe minimum A. |  |  |  | Faites vérifier votre chaudière tous les ans par un professionnel
Chaudière charbon | 27 | - |  |  |  | Faites vérifier votre chaudière tous les ans par un professionnel
Réseau de chaleur | 28 | - |  |  |  | Faites vérifier votre installation tous les ans par un professionnel
Chaudière électrique | 29 | - |  |  |  | Faites vérifier votre chaudière tous les ans par un professionnel
PAC air/air | 30 | Installation performante |  |  |  | Faites vérifier votre installation tous les ans par un professionnel
PAC air/eau | 31 | Installation performante |  |  |  | Faites vérifier votre installation tous les ans par un professionnel
PAC eau/eau | 32 | Installation très performante |  |  |  | Faites vérifier votre installation tous les ans par un professionnel
PAC géothermique | 33 | Installation très performante |  |  |  | Faites vérifier votre installation tous les ans par un professionnel
14
Installation d'ECS |  | Génération |  |  |  | Entretien
Pas de système d'ECS | 1 | Pas de système d'ECS |  |  |  | -
Chauffe-eau électrique + 15ans | 2 | Lorsque vous changerez votre chauffe-eau, optez pour un appareil bien isolé. |  |  |  | -
Chauffe-eau électrique entre 5 et 15 ans | 3 | Lorsque vous changerez votre chauffe-eau, optez pour un appareil bien isolé. |  |  |  | -
Chauffe-eau électrique -5ans | 4 | Installation récente |  |  |  | -
Chauffe-eau thermodynamique | 5 | Installation performante |  |  |  | -
ECS électrique instantanée | 6 | - |  |  |  | -
Chauffe-bain gaz | 7 | Lorsque vous changerez votre chauffe-eau, optez pour un appareil performant. |  |  |  | Faites vérifier votre installation tous les ans par un professionnel
Chaudière gaz ancienne | 8 | idem chauffage |  |  |  | entretien idem chauffage
Chaudière fioul ancienne | 9 | idem chauffage |  |  |  | entretien idem chauffage
Chaudière gaz sur sol avt 1988 chgt brûleur | 10 | idem chauffage |  |  |  | entretien idem chauffage
Chaudière fioul sur sol avt 1988 chgt brûleur | 11 | idem chauffage |  |  |  | entretien idem chauffage
Chaudière gaz installée entre 1988 et 2000 | 12 | idem chauffage |  |  |  | entretien idem chauffage
Chaudière fioul installée entre 1988 et 2000 | 13 | idem chauffage |  |  |  | entretien idem chauffage
Chaudière gaz installée après 2000 | 14 | idem chauffage |  |  |  | entretien idem chauffage
Chaudière fioul installée après 2000 | 15 | idem chauffage |  |  |  | entretien idem chauffage
Chaudière gaz basse température | 16 | idem chauffage |  |  |  | entretien idem chauffage
Chaudière fioul basse température | 17 | idem chauffage |  |  |  | entretien idem chauffage
Chaudière gaz condensation | 18 | idem chauffage |  |  |  | entretien idem chauffage
Chaudière bois | 19 | idem chauffage |  |  |  | entretien idem chauffage
Chaudière charbon | 20 | idem chauffage |  |  |  | entretien idem chauffage
Réseau de chaleur | 21 | idem chauffage |  |  |  | entretien idem chauffage

## Factures (hidden)
Nom du logement | MI-ancienne
Département | 77 - Seine et Marne | 1 - 95
Altitude | <= 400 m | <400m, 400-800m, 800-1200m, 1200-1600m, 1600-2000m, >2000m
Surface habitable | 100 | m²
Année de construction | < 1975 | <1974, 1975-1977, 1978-1982, 1983-1988, 1989-2002, >2002
Véranda ou gde Svitrée | NON
Niveau de saisie | Description des parois
Configuration | A
Nombre de niveaux chauffés | 1
Type de toiture | Combles | Combles - Terrasse
Hauteur moyenne sous plafond | <= 2.5 m
Mitoyenneté | indépendante
| Surfaces (m²) | Isolation | Coefficient Kg (W/m².K) | Type de parois | épaisseur isolant (cm) | Risolant
Murs | Inconnues | NON | - | briques creuses | - | - |  | G (W/m².K) = | -
Sol | Inconnues | NON | - | terre plein | - | - |  | GV (W/K) = | -
Toiture | Inconnues | OUI | - | combles chauffés | - | 5
Baies | 15 | NON | - | bois | - | -
Système de chauffage | Chaudière gaz installée à partir de 2001 |  |  | Autre système de chauffage | NON | http://www.tributribu.com/Vx-definitions.pdf
Insert | NON | OUI - NON
Programmateur | OUI | OUI - NON |  | Programmateur | -
Robinets themostatiques | OUI | OUI - NON |  | Robinets themostatiques | -
Chauffage solaire | NON
Système d'ECS | Chaudière gaz installée à partir de 2001 |  |  | Autre système d'ECS | NON
Chauffe-eau horizontal | NON | OUI - NON |  | Chauffe-eau électrique horizontal | -
gaz-veilleuse | NON | OUI - NON |  | gaz-veilleuse | -
gaz-accumulation | OUI | OUI - NON |  | gaz-accumulation | -
ECS solaire | NON
Ventilation | naturelle avec entrées d'air et grilles d'extraction | naturelle - mécanique
% Surface climatisée | 0
Tarif EDF | 0 | (petite puissance, pas de système, chauffage et/ou ECS élec, autre)
Délesteur | NON | OUI - NON
Compteur gaz | OUI | OUI - NON
Utilisation du gaz | chauffage (+ ECS + cuisson) | Aucune - Chauffage - ECS - cuisson
GPL (cuve ou bouteille) | NON | OUI - NON
Factures :
Consommations électriques EDF (kWh)
Abonnement électrique (kVA)
Tarif électrique
Consommations gaz GDF (kWh)
Abonnement gaz (GDF)
Consommattions fuel (kWh)
Consommattions GPL (kWh)
Location citerne
Consommations réseau chaleur (kWh)
Prime fixe réseau chaleur
Bois (stères)
Date des factures
Dépenses totales (€TTC/an)
Nombre d'occupants
Température de consigne
Intermittence effectuée :
occupation / inoccupation ?
pièces occupées / inoccupées ?
Comportement / énergie :
0 | NON | NON
1 | OUI - année : je ne sais pas ou avant 1988 | OUI - année : je ne sais pas ou avant 1988
2 | OUI - année : 1988-2000 | OUI - année : 1988-2000
3 | OUI - année :après 2000 | OUI - année :après 2000
Niveaux saisie | 7 | Smurs | Stoiture | Ssol | Svitrage | Isol-murs | Isol-toit | Isol-sol | Isol-vit
1 | "je ne connais rien" | Inconnues | Inconnues | Inconnues | Inconnues | NON | OUI - année : je ne sais pas ou avant 1988 | NON | NON
2 | Surfaces connues | 85 | 100 | 100 | 15 | NON | OUI - année : je ne sais pas ou avant 1988 | NON | NON
3 | Surfaces et Kg connus | 85 | 100 | 100 | 15 | - | - |  | -
4 | G connu | - | - | - | - | - | - |  | -
5 | GV connu | - | - | - | - | - | - | - | -
6 | U bât connu | 85 | 100 | 100 | 15 | - | - | - | -
7 | Description des parois | Inconnues | Inconnues | Inconnues | 15 | NON | OUI | NON | NON
8 | Périmètre connu | Inconnues | Inconnues | Inconnues | Inconnues | NON | OUI - année : je ne sais pas ou avant 1988 | NON | NON
|  | 3 | 4 | 5 | 6 | 7 | 8 | 9 | 10
[5 empty] | Kg | 2 | 0.3 | 0.1 | 2
|  | 6: type paroi; 7: 8; 8: 12; 9: 12 | menuiserie
|  | 7: briques creuses; 8: combles chauffés; 9: terre plein; 10: bois | volets
[5 empty] | isolant | 0 | 1 | 0 | 1 | K ou U
| murs | toiture | plancher |  | e isol | - | - | - | -
1 | pierre de taille moellons | inconnu | inconnu |  | Rconnu | 0 | 1 | 0 | 0
2 | pisé ou terre stabilisé | inconnu avec ou sans rempliisage | inconnu avec ou sans rempliisage |  | Risolant | - | 5 | - | -
3 | pans de bois | 3: sous olives bois; 4: entre solives bois
4 | rondins bois | 3: sur solives bois; 4: bardeaux et remplissage
5 | bois autre | 3: bardeaux et remplissage; 4: sur solives bois
6 | simple briques pleines | 3: entre solives bois; 4: entre solives métal.
7 | double briques pleines | 3: sur solives métal; 4: sur solives métal.
8 | briques creuses | 3: sous solives métal.; 4: voutains sur solives métal.
9 | blocs béton pleins | 3: entre solives métal.; 4: entrevous
10 | blocs béton creux | 3: entrevous; 4: dalle béton
11 | béton banché | 3: dalle béton; 4: voutains brique ou moellons
12 |  | 3: combles chauffés; 4: terre plein
1 | indépendante
2 | accôlée sur 1 petit côté
3 | accôlée sur 1 grand côté
4 | accôlée sur 2 petits côté
5 | accôlée sur 1 petit et 1 grand côtés
6 | accôlée sur 2 grands côtés
01 Ain
02 Aisne
03 Allier
04 Alpes de haute provence
05 Hautes Alpes
06 Alpes Maritimes
07 Ardèche
08 Ardennes
09 Ariège
10 Aube
11 Aude
12 Aveyron
13 Bouches du Rhône
14 Calvados
15 Cantal
16 Charente
17 Charente Maritime
18 Cher
19 Corrèze
2A Corse du sud
2B Haute Corse
21 Côte d'or
22 Côtes d'Armor
23 Creuse
24 Dordogne
25 Doubs
26 Drôme
27 Eure
28 Eure et Loir
29 Finistère
30 Gard
31 Haute Garonne
32 Gers
33 Gironde
34 Hérault
35 Ile et Vilaine
36 Indre
37 Indre et Loire
38 Isère
39 Jura
40 Landes
41 Loir et Cher
42 Loire
43 Haute Loire
44 Loire Atlantique
45 Loiret
46 Lot
47 Lot et Garonne
48 Lozère
49 Maine et Loire
50 Manche
51 Marne
52 Haute Marne
53 Mayenne
54 Meurthe et Mozelle
55 Meuse
56 Morbihan
57 Moselle
58 Nièvre
59 Nord
60 Oise
61 Orne
62 Pas de Calais
63 Puy de Dôme
64 Pyrénées Atlantique
65 Hautes Pyrénées
66 Pyrénées orientales
67 Bas Rhin
68 Haut Rhin
69 Rhône
70 Haute Saône
71 Saône et Loire
72 Sarthe
73 Savoie
74 Haute Savoie
75 Paris
76 Seine Maritime
77 Seine et Marne
78 Yvelines
79 Deux Sèvres
80 Somme
81 Tarn
82 Tarn et Garonne
83 Var
84 Vaucluse
85 Vendée
86 Vienne
87 Haute Vienne
88 Vosges
89 Yonne
90 Territoire de Belfort
91 Essonne
92 Hauts de Seine
93 Seine Saint-Denis
94 Val de Marne
95 Val d'Oise
A
B
C
1
1.5
2
2.5
3
indépendante
accolée sur 1 pt côté
accolée sur 1 gd côté
accolée sur 2 pts côtés
accolée sur 1 gd et 1 pt côtés
accolée sur 2 gds côtés
indépendante
accolée sur 1 pt côté
accolée sur 1 gd côté
accolée sur 2 pts côtés
accolée sur 1 gd et 1 pt côtés
accolée sur 2 gds côtés

## tarifsMI
Prix kWh.ch | tarifs des énergies : arrêté DPE
[11 empty] | AMELIOR-XX | [15 empty] | AMELIOR-XX
Type de chauffage : | absence de système | -
[13 empty] | AMELIOR -MUR |  |  | AMELIOR -SOL |  |  | AMELIOR -TOIT |  |  | AMELIOR -VIT |  |  | aRA |  |  |  | AMELIOR -MUR |  |  | AMELIOR -SOL |  |  | AMELIOR -TOIT |  |  | AMELIOR -VIT |  |  | aRA
| électrique (convecteur, radiateurs inertiels, | 0.0906 | [6 empty] | HP | HC |  | Année de construction | Travaux d'isolation | pas de travaux d'isolation |  | Travaux d'isolation | pas de travaux d'isolation |  | Travaux d'isolation | pas de travaux d'isolation |  | Travaux d'isolation | pas de travaux d'isolation |  |  |  |  | Année de construction | Travaux d'isolation | pas de travaux d'isolation |  | Travaux d'isolation | pas de travaux d'isolation |  | Travaux d'isolation | pas de travaux d'isolation |  | Travaux d'isolation | pas de travaux d'isolation
| PAC, chaudière électrique) | [5 empty] | H1 | 1 | 61 | 39 | [9 empty] | combles |  |  |  |  | "effet joule" | autre | [9 empty] | combles |  |  |  |  | "effet joule" | autre
[7 empty] | H2 | 2 | 59 | 41 |  |  |  | "effet joule" | autre |  | "effet joule" | autre |  | "effet joule" | autre |  | "effet joule" | autre | [5 empty] | "effet joule" | autre |  | "effet joule" | autre |  | "effet joule" | autre |  | "effet joule" | autre
| électrique - accumulation | 0.0906 |  |  |  |  | H3 | 3 | 53 | 47 |  | < 1975 | 0.32 | 0.8 |  | 0.28 | 0.8 |  | combles : 0.16 terrasse : 0.32 | 0.8 |  | 1 | 1.6 |  | 0.4 |  |  | < 1975 | 0.32 | 0.8 |  | 0.28 | 0.8 |  | combles : 0.16 terrasse : 0.32 | 0.8 |  | 1 | 1.6 |  | 0.4
[9 empty] | 0.61 | 0.39 |  | de 1975 à 1977 |  | 0.46 |  |  | 0.38 |  |  | 0.2 |  |  | 1.2 |  | 0.29 |  |  | de 1975 à 1977 |  | 0.46 |  |  | 0.38 |  |  | 0.2 |  |  | 1.2 |  | 0.29
| gaz | 0.0431 | [9 empty] | de 1978 à 1982 |  | 0.46 | 0.33 |  | 0.32 | 0.38 |  | 0.16 | 0.2 |  | 1.12 | 1.2 | 0.29 |  |  | de 1978 à 1982 |  | 0.46 | 0.33 |  | 0.32 | 0.38 |  | 0.16 | 0.2 |  | 1.12 | 1.2 | 0.29
[12 empty] | de 1983 à 1988 |  | 0.3 | 0.33 |  | 0.24 | 0.29 |  | 0.12 | 0.12 |  | 1 | 1.04 | 0.29 |  |  | de 1983 à 1988 |  | 0.3 | 0.33 |  | 0.24 | 0.29 |  | 0.12 | 0.12 |  | 1 | 1.04 | 0.29
| GPL | 0.1031 | [9 empty] | de 1989 à 2000 |  | 0.24 | 0.28 |  | 0.23 | 0.25 |  | 0.1 | 0.1 |  | 0.92 | 0.98 | 0.2 |  |  | de 1989 à 2000 |  | 0.24 | 0.28 |  | 0.23 | 0.25 |  | 0.1 | 0.1 |  | 0.92 | 0.98 | 0.2
[12 empty] | > 2000 |  | 0.22 |  |  | 0.2 |  |  | 0.08 |  |  | 0.8 |  | 0.16 | 0.2 |  | > 2000 |  | 0.22 |  |  | 0.2 |  |  | 0.08 |  |  | 0.8 |  | 0.16 | 0.2
| fioul | 0.0682
| bois | 0.026 |  |  |  |  | 250F/stère - 1800kWh/stère |  |  |  | Amurs | [15 empty] | Amurs
[11 empty] | NIV |  |  | NIV=1 |  | NIV=1,5 |  | NIV=2 |  | NIV=2,5 | [6 empty] | NIV |  |  | NIV=1 |  | NIV=1,5 |  | NIV=2 |  | NIV=2,5
| charbon | 0.0643 | [11 empty] | A | B | A | B | A | B | A | B | [8 empty] | A | B | A | B | A | B | A | B
[11 empty] | mitoyenneté | [15 empty] | mitoyenneté
| réseau de chaleur | 0.0555 | [8 empty] | indépendante |  | 1 | 0.3937 | 64.127 | 0.5603 | 83.775 | 0.6189 | 90.689 | 0.6753 | 97.338 |  | A = | 0 |  |  | indépendante |  | 1 | 0.4954 | 76.126 | 0.6932 | 99.45 | 0.7628 | 107.66 | 0.8297 | 115.55 |  | A = | 0
[11 empty] | accolée sur 1 petit côté |  | 2 | 0.285 | 51.301 | 0.4182 | 67.02 | 0.5651 | 72.551 | 0.5102 | 77.87 |  | B = | 0 |  |  | accolée sur 1 petit côté |  | 2 | 0.3663 | 60.9 | 0.5245 | 79.56 | 0.5802 | 86.126 | 0.6337 | 92.44 |  | B = | 0
[5 empty] | Prix kWh.ch = | €TTC |  |  |  |  | accolée sur 1 grand côté |  | 3 | 0.2306 | 44.889 | 0.3472 | 58.642 | 0.3882 | 63.482 | 0.4277 | 68.136 | [5 empty] | accolée sur 1 grand côté |  | 3 | 0.3018 | 53.288 | 0.4402 | 69.615 | 0.4889 | 75.36 | 0.5358 | 80.885
[11 empty] | accolée sur 2 petits côtés |  | 4 | [13 empty] | accolée sur 2 petits côtés |  | 4
[11 empty] | accolée sur 1grand + 1petit côté |  | 5 | 0.1218 | 32.063 | 0.2051 | 41.887 | 0.2344 | 45.345 | 0.2626 | 48.669 | [5 empty] | accolée sur 1grand + 1petit côté |  | 5 | 0.1726 | 38.063 | 0.2716 | 49.725 | 0.3064 | 53.829 | 0.3398 | 57.775
Prix kWh.ECS | [10 empty] | accolée sur 2 grands côtés |  | 6 | 0.0403 | 22.444 | 0.0986 | 29.321 | 0.1191 | 31.741 | 0.1388 | 34.068 | [5 empty] | accolée sur 2 grands côtés |  | 6 | 0.0759 | 26.644 | 0.1451 | 34.808 | 0.1695 | 37.68 | 0.1929 | 40.443
Type d'ECS : | absence de système | - | [10 empty] | 0 | #N/A | #N/A | #N/A | #N/A | #N/A | #N/A | #N/A | #N/A | [7 empty] | 0 | #N/A | #N/A | #N/A | #N/A | #N/A | #N/A | #N/A | #N/A
|  | accumulation | instantanée
| électrique | 0.0906 | 0.0906
|  | ECS seul | ECS + chauffage
| gaz | 0.0599 | 0.0431
| GPL | 0.1031
| fioul | 0.0682
| bois | 0.026
| charbon | 0.0643
| réseau de chaleur | 0.0555
[5 empty] | Prix kWh.ecs = | €TTC
Prix kWh.élec.clim
|  | si ECS et (ou) chauffage électrique ou pas de système de chauffage |  | sinon
|  | 0.0906 |  | 0.0906
[5 empty] | Prix kWh.élec.clim = | €TTC

## Tableaux (hidden)
Nombre de jours par mois
| Mois | Nj
| Janvier | 31
| Février | 28
| Mars | 31
| Avril | 30
| Mai | 31
| Juin | 30
| Juillet | 31
| Août | 31
| Septembre | 30
| Octobre | 31
| Novembre | 30
| Décembre | 31
Température moyenne annuelle d'eau froide
| Département | 1 | 2 | 3 | 4 | 5 | 6 | 7 | 8 | 9 | 10 | 11 | 12 | 13 | 14 | 15 | 16 | 17 | 18 | 19 | 2A | 2B | 21 | 22 | 23 | 24 | 25 | 26 | 27 | 28 | 29 | 30 | 31 | 32 | 33 | 34 | 35 | 36 | 37 | 38 | 39 | 40 | 41 | 42 | 43 | 44 | 45 | 46 | 47 | 48 | 49 | 50 | 51 | 52 | 53 | 54 | 55 | 56 | 57 | 58 | 59 | 60 | 61 | 62 | 63 | 64 | 65 | 66 | 67 | 68 | 69 | 70 | 71 | 72 | 73 | 74 | 75 | 76 | 77 | 78 | 79 | 80 | 81 | 82 | 83 | 84 | 85 | 86 | 87 | 88 | 89 | 90 | 91 | 92 | 93 | 94 | 95 | Thetamoy(dép.)
| ThetamoyAnnuelle | 11.2 | 9.7 | 10.7 | 12.7 | 9.7 | 14.7 | 12.7 | 9.7 | 3.7 | 9.7 | 14.7 | 12.7 | 14.7 | 9.7 | 10.7 | 11.2 | 11.2 | 11.2 | 10.7 | 14.7 | 14.7 | 9.7 | 10.7 | 10.7 | 11.7 | 9.7 | 12.7 | 9.7 | 9.7 | 10.7 | 13.7 | 11.7 | 12.7 | 11.7 | 14.7 | 10.7 | 11.2 | 11.2 | 10.7 | 9.7 | 12.7 | 11.2 | 11.7 | 11.7 | 10.7 | 10.7 | 11.7 | 11.7 | 11.7 | 11.2 | 10.7 | 9.7 | 9.7 | 10.7 | 9.7 | 9.7 | 10.7 | 9.7 | 10.7 | 9.7 | 9.7 | 9.7 | 9.7 | 10.7 | 12.7 | 12.7 | 14.7 | 10.7 | 10.7 | 11.2 | 10.7 | 10.7 | 11.2 | 9.7 | 9.7 | 10.7 | 9.7 | 9.7 | 9.7 | 11.2 | 9.7 | 11.7 | 11.7 | 14.7 | 12.7 | 11.2 | 11.2 | 10.7 | 10.7 | 10.7 | 9.7 | 10.7 | 10.7 | 10.7 | 10.7 | 10.7 | 9.7
ThetaExt
| Département | 1 | 2 | 3 | 4 | 5 | 6 | 7 | 8 | 9 | 10 | 11 | 12 | 13 | 14 | 15 | 16 | 17 | 18 | 19 | 2A | 2B | 21 | 22 | 23 | 24 | 25 | 26 | 27 | 28 | 29 | 30 | 31 | 32 | 33 | 34 | 35 | 36 | 37 | 38 | 39 | 40 | 41 | 42 | 43 | 44 | 45 | 46 | 47 | 48 | 49 | 50 | 51 | 52 | 53 | 54 | 55 | 56 | 57 | 58 | 59 | 60 | 61 | 62 | 63 | 64 | 65 | 66 | 67 | 68 | 69 | 70 | 71 | 72 | 73 | 74 | 75 | 76 | 77 | 78 | 79 | 80 | 81 | 82 | 83 | 84 | 85 | 86 | 87 | 88 | 89 | 90 | 91 | 92 | 93 | 94 | 95 | Thetaext(dép.)
| Janvier | 2.7 | 2.3 | 3.1 | 4.9 | 1.2 | 8.7 | 4.9 | 2.3 | 5.1 | 2.3 | 8.1 | 5.4 | 6.7 | 4.6 | 3.1 | 4.2 | 6 | 3.4 | 3.1 | 8.6 | 8.6 | 1.6 | 4.5 | 3.1 | 4.5 | 1.6 | 4.9 | 4.6 | 3.1 | 4.5 | 6.7 | 5.4 | 5.4 | 5.9 | 6.7 | 5.1 | 3.4 | 4.2 | 1.8 | 1.6 | 5.8 | 3.4 | 2.7 | 1 | 5.4 | 3.1 | 4.5 | 4.5 | 5.4 | 5.4 | 5.1 | 2.3 | 0.4 | 5.1 | 1.5 | 1.5 | 4.5 | 1.5 | 1.1 | 2.7 | 3.3 | 4.6 | 2.7 | 3.1 | 8.1 | 8.1 | 8.1 | 0.9 | 0.9 | 2.7 | 1.6 | 1.6 | 4.2 | 1.8 | 1.8 | 4.2 | 3.3 | 4.2 | 3 | 4.2 | 2.7 | 5.4 | 5.4 | 6.7 | 4.9 | 5.4 | 4.2 | 3.6 | 0.9 | 2.9 | 1.6 | 4.2 | 4.2 | 4.2 | 4.2 | 4.2 | 4.2
| Février | 4.6 | 3.4 | 4.6 | 6.1 | 2.8 | 9.4 | 6.1 | 3.4 | 6.1 | 3.4 | 9.1 | 6.9 | 8 | 5 | 4.6 | 5.4 | 7 | 4.7 | 4.6 | 9 | 9 | 3.6 | 4.7 | 4.6 | 5.9 | 3.3 | 6.1 | 5 | 4.2 | 4.7 | 7.9 | 6.9 | 6.9 | 7.2 | 7.9 | 5.8 | 4.7 | 5.4 | 3.6 | 3.3 | 7.1 | 4.7 | 4.6 | 2 | 6.2 | 4.2 | 5.9 | 5.9 | 6.9 | 6.2 | 5.8 | 3.4 | 1.9 | 5.8 | 2.9 | 2.9 | 4.7 | 2.9 | 1.7 | 3.4 | 3.6 | 5 | 3.4 | 4.6 | 9 | 9 | 9.1 | 2.5 | 2.5 | 4.6 | 3.3 | 3.6 | 5 | 3.6 | 3.6 | 5.3 | 3.6 | 5.3 | 4 | 5.4 | 3.4 | 6.9 | 6.9 | 8 | 6.1 | 6.2 | 5.4 | 5 | 2.5 | 4.2 | 3.3 | 5.3 | 5.3 | 5.3 | 5.3 | 5.3 | 5.3
| Mars | 7.2 | 5.8 | 6.8 | 9.7 | 5.5 | 10.9 | 9.7 | 6 | 7.8 | 6 | 10.9 | 8.7 | 10.2 | 6.9 | 6.8 | 7.3 | 8.8 | 7 | 6.8 | 10.2 | 10.2 | 6.5 | 7 | 6.8 | 7.8 | 6.2 | 9.7 | 6.9 | 6.6 | 7 | 9.8 | 8.7 | 8.7 | 8.8 | 9.8 | 7.7 | 7 | 7.3 | 6 | 6.2 | 8.9 | 7 | 7.2 | 5.5 | 8.1 | 6.6 | 7.8 | 7.8 | 8.7 | 8.1 | 7.7 | 6 | 4.8 | 7.7 | 5.8 | 5.8 | 7 | 5.8 | 6.1 | 5.9 | 5.9 | 6.9 | 5.9 | 6.8 | 10 | 10 | 10.9 | 6 | 6 | 7.2 | 6.2 | 6.5 | 7.2 | 6 | 6 | 7.8 | 5.9 | 7.8 | 6.3 | 7.3 | 5.9 | 8.7 | 8.7 | 10.2 | 9.7 | 8.1 | 7.3 | 6.8 | 6 | 6.7 | 6.2 | 7.8 | 7.8 | 7.8 | 7.8 | 7.8 | 7.8
| Avril | 10.4 | 8.6 | 9.5 | 12.8 | 8.8 | 13.2 | 12.8 | 8.9 | 10.1 | 8.9 | 13.4 | 11.3 | 13.2 | 8.8 | 9.5 | 9.9 | 11.1 | 9.8 | 9.5 | 12.4 | 12.4 | 9.9 | 9 | 9.5 | 10.5 | 9.4 | 12.8 | 8.8 | 9.3 | 9 | 12.7 | 11.3 | 11.3 | 11.3 | 12.7 | 9.8 | 9.8 | 9.9 | 8.8 | 9.4 | 11.5 | 9.8 | 10.4 | 8.3 | 10.4 | 9.3 | 10.5 | 10.5 | 11.3 | 10.4 | 9.8 | 8.9 | 8 | 9.8 | 9.1 | 9.1 | 9 | 9.1 | 8.6 | 8.6 | 8.2 | 8.8 | 8.6 | 9.5 | 11.8 | 11.8 | 13.4 | 9.6 | 9.6 | 10.4 | 9.4 | 9.9 | 9.8 | 8.8 | 8.8 | 10.6 | 8.2 | 10.6 | 9.1 | 9.9 | 8.6 | 11.3 | 11.3 | 13.2 | 12.8 | 10.4 | 9.9 | 9 | 9.6 | 9.7 | 9.4 | 10.6 | 10.6 | 10.6 | 10.6 | 10.6 | 10.6
| Mai | 14.4 | 12.3 | 13.3 | 16.3 | 12.7 | 16.4 | 16.3 | 12.7 | 13.3 | 12.7 | 16.8 | 14.8 | 17.1 | 12 | 13.3 | 13.3 | 14.3 | 13.4 | 13.3 | 15.8 | 15.8 | 13.7 | 11.6 | 13.3 | 14 | 13.3 | 16.3 | 12 | 13 | 11.6 | 16.2 | 14.8 | 14.8 | 14.6 | 16.2 | 13 | 13.4 | 13.3 | 13.2 | 13.3 | 14.9 | 13.4 | 14.4 | 11.9 | 13.6 | 13 | 14 | 14 | 14.8 | 13.6 | 13 | 12.7 | 12 | 13 | 13.2 | 13.2 | 11.6 | 13.2 | 12.2 | 12.4 | 12 | 12 | 12.4 | 13.3 | 14.6 | 14.6 | 16.8 | 13.8 | 13.8 | 14.4 | 13.3 | 13.7 | 13.3 | 13.2 | 13.2 | 14.3 | 12 | 14.3 | 12.7 | 13.3 | 12.4 | 14.8 | 14.8 | 17.1 | 16.3 | 13.6 | 13.3 | 12.8 | 13.8 | 13.4 | 13.3 | 14.3 | 14.3 | 14.3 | 14.3 | 14.3 | 14.3
| Juin | 17.9 | 15.2 | 16.8 | 20.1 | 16.2 | 19.9 | 20.1 | 15.9 | 16.8 | 15.9 | 20.7 | 18.4 | 20.9 | 14.8 | 16.8 | 16.7 | 17.5 | 16.7 | 16.8 | 19.2 | 19.2 | 17.2 | 14.3 | 16.8 | 17.2 | 16.6 | 20.1 | 14.8 | 16.2 | 14.3 | 20 | 18.4 | 18.4 | 17.8 | 20 | 16.2 | 16.7 | 16.7 | 16.7 | 16.6 | 18.1 | 16.7 | 17.9 | 15.6 | 16.9 | 16.2 | 17.2 | 17.2 | 18.4 | 16.9 | 16.2 | 15.9 | 15.3 | 16.2 | 16.4 | 16.4 | 14.3 | 16.4 | 15.3 | 15.3 | 14.8 | 14.8 | 15.3 | 16.8 | 17.3 | 17.3 | 20.7 | 17 | 17 | 17.9 | 16.6 | 17.2 | 16.7 | 16.7 | 16.7 | 17.4 | 14.8 | 17.4 | 15.9 | 16.7 | 15.3 | 18.4 | 18.4 | 20.9 | 20.1 | 16.9 | 16.7 | 16.1 | 17 | 16.8 | 16.6 | 17.4 | 17.4 | 17.4 | 17.4 | 17.4 | 17.4
| Juillet | 20.8 | 17.1 | 19.3 | 22.8 | 19.3 | 22.9 | 22.8 | 17.9 | 19.4 | 17.9 | 23.7 | 21.3 | 23.8 | 17 | 19.3 | 19.1 | 19.8 | 19.3 | 19.3 | 21.9 | 21.9 | 19.7 | 15.7 | 19.3 | 20 | 18.9 | 22.8 | 17 | 18.5 | 15.7 | 22.8 | 21.3 | 21.3 | 20.3 | 22.8 | 18.4 | 19.3 | 19.1 | 19.5 | 18.9 | 20.7 | 19.3 | 20.8 | 17.9 | 19.2 | 18.5 | 20 | 20 | 21.3 | 19.2 | 18.4 | 17.9 | 17.6 | 18.4 | 18.4 | 18.4 | 15.7 | 18.4 | 17.3 | 17.2 | 17.1 | 17 | 17.2 | 19.3 | 19.8 | 19.8 | 23.7 | 19.1 | 19.1 | 20.8 | 18.9 | 19.7 | 18.8 | 19.5 | 19.5 | 19.6 | 17.1 | 19.6 | 18 | 19.1 | 17.2 | 21.3 | 21.3 | 23.8 | 22.8 | 19.2 | 19.1 | 18.7 | 19.1 | 19.1 | 18.9 | 19.6 | 19.6 | 19.6 | 19.6 | 19.6 | 19.6
| Août | 20 | 17.1 | 18.8 | 22.2 | 18.8 | 23 | 22.2 | 17.7 | 19.1 | 17.7 | 23.2 | 20.9 | 23.2 | 17 | 18.8 | 18.6 | 19.6 | 18.8 | 18.8 | 22.1 | 22.1 | 19.1 | 16 | 18.8 | 19.3 | 18.4 | 22.2 | 17 | 18.2 | 16 | 22.2 | 20.9 | 20.9 | 19.7 | 22.2 | 18 | 18.8 | 18.6 | 18.9 | 18.4 | 20.3 | 18.8 | 20 | 17.5 | 18.8 | 18.2 | 19.3 | 19.3 | 20.9 | 18.8 | 18 | 17.7 | 17.3 | 18 | 18.1 | 18.1 | 16 | 18.1 | 17.1 | 17.3 | 17 | 17 | 17.3 | 18.8 | 19.9 | 19.9 | 23.2 | 18.7 | 18.7 | 20 | 18.4 | 19.1 | 18.3 | 18.9 | 18.9 | 19.2 | 17 | 19.2 | 17.7 | 18.6 | 17.3 | 20.9 | 20.9 | 23.2 | 22.2 | 18.8 | 18.6 | 18.4 | 18.7 | 18.7 | 18.4 | 19.2 | 19.2 | 19.2 | 19.2 | 19.2 | 19.2
| Septembre | 17.1 | 14.6 | 16.4 | 19.1 | 15.9 | 20.3 | 19.1 | 14.9 | 17 | 14.9 | 20.5 | 18.5 | 20.3 | 15.2 | 16.4 | 16.3 | 17.8 | 16.3 | 16.4 | 19.9 | 19.9 | 16.1 | 14.5 | 16.4 | 17.1 | 15.7 | 19.1 | 15.2 | 15.8 | 14.5 | 19.5 | 18.5 | 18.5 | 18 | 19.5 | 16.1 | 16.3 | 16.3 | 15.9 | 15.7 | 18.2 | 16.3 | 17.1 | 14.9 | 16.8 | 15.8 | 17.1 | 17.1 | 18.5 | 16.8 | 16.1 | 14.9 | 14.5 | 16.1 | 15.1 | 15.1 | 14.5 | 15.1 | 14.6 | 14.9 | 14.5 | 15.2 | 14.9 | 16.4 | 18.6 | 18.6 | 20.5 | 15.6 | 15.6 | 17.1 | 15.7 | 16.1 | 16 | 15.9 | 15.9 | 16.7 | 14.5 | 16.7 | 15.3 | 16.3 | 14.9 | 18.5 | 18.5 | 20.3 | 19.1 | 16.8 | 16.3 | 18.4 | 15.6 | 16.1 | 15.7 | 16.7 | 16.7 | 16.7 | 16.7 | 16.7 | 16.7
| Octobre | 12.5 | 10.9 | 12.2 | 14 | 11.4 | 17 | 14 | 11 | 13.2 | 11 | 16.4 | 14.4 | 16.1 | 11.9 | 12.2 | 12.4 | 14.3 | 12.2 | 12.2 | 16.7 | 16.7 | 11.4 | 11 | 12.2 | 13.4 | 11.3 | 14 | 11.9 | 11.8 | 11 | 15.4 | 14.4 | 14.4 | 14 | 15.4 | 12.5 | 12.2 | 12.4 | 11.6 | 11.3 | 14.1 | 12.2 | 12.5 | 9.9 | 13.1 | 11.8 | 13.4 | 13.4 | 14.4 | 13.1 | 12.5 | 11 | 10.1 | 12.5 | 10.6 | 10.6 | 11 | 10.6 | 10.1 | 11.1 | 11 | 11.9 | 11.1 | 12.2 | 15.6 | 15.6 | 16.4 | 10.6 | 10.6 | 12.5 | 11.3 | 11.4 | 12.1 | 11.6 | 11.6 | 12.7 | 11 | 12.7 | 11.4 | 12.4 | 11.1 | 14.4 | 14.4 | 16.1 | 14 | 13.1 | 12.4 | 12 | 10.6 | 11.9 | 11.3 | 12.7 | 12.7 | 12.7 | 12.7 | 12.7 | 12.7
| Novembre | 6.8 | 5.9 | 6.8 | 9.1 | 5.7 | 12.4 | 9.1 | 6 | 8.3 | 6 | 11.6 | 9 | 10.7 | 7.8 | 6.8 | 7.3 | 9.5 | 6.9 | 6.8 | 12.6 | 12.6 | 5.6 | 7.5 | 6.8 | 8 | 5.6 | 9.1 | 7.8 | 6.6 | 7.5 | 10.3 | 9 | 9 | 9.1 | 10.3 | 8.2 | 6.9 | 7.3 | 5.9 | 5.6 | 9 | 6.9 | 6.8 | 5.4 | 8.6 | 6.6 | 8 | 8 | 9 | 8.6 | 8.2 | 6 | 4.4 | 8.2 | 5.4 | 5.4 | 7.5 | 5.4 | 5.6 | 6.3 | 6.4 | 7.8 | 6.3 | 6.8 | 11 | 11 | 11.6 | 5.2 | 5.2 | 6.8 | 5.6 | 5.6 | 7.3 | 5.9 | 5.9 | 7.7 | 6.4 | 7.7 | 6.5 | 7.3 | 6.3 | 9 | 9 | 10.7 | 9.1 | 8.6 | 7.3 | 7.2 | 5.2 | 6.5 | 5.6 | 7.7 | 7.7 | 7.7 | 7.7 | 7.7 | 7.7
| Décembre | 3.2 | 3.3 | 3.6 | 5.7 | 2.4 | 9.6 | 5.7 | 3.2 | 5.6 | 3.2 | 8.9 | 6 | 7.3 | 5.4 | 3.6 | 4.7 | 6.6 | 4 | 3.6 | 9.6 | 9.6 | 2.3 | 5.2 | 3.6 | 5 | 2.2 | 5.7 | 5.4 | 3.8 | 5.2 | 7.3 | 6 | 6 | 6.4 | 7.3 | 5.9 | 4 | 4.7 | 2.7 | 2.2 | 6.2 | 4 | 3.2 | 2 | 6 | 3.8 | 5 | 5 | 6 | 6 | 5.9 | 3.2 | 1.2 | 5.9 | 2.4 | 2.4 | 5.2 | 2.4 | 0.3 | 3.6 | 4.1 | 5.4 | 3.6 | 3.6 | 8.6 | 8.6 | 8.9 | 1.9 | 1.9 | 3.2 | 2.2 | 2.3 | 4.8 | 2.7 | 2.7 | 5 | 4.1 | 5 | 3.8 | 4.7 | 3.6 | 6 | 6 | 7.3 | 5.7 | 6 | 4.7 | 4.9 | 1.9 | 3.5 | 2.2 | 5 | 5 | 5 | 5 | 5 | 5
Ensoleillement sur les capteurs
| Département | 1 | 2 | 3 | 4 | 5 | 6 | 7 | 8 | 9 | 10 | 11 | 12 | 13 | 14 | 15 | 16 | 17 | 18 | 19 | 2A | 2B | 21 | 22 | 23 | 24 | 25 | 26 | 27 | 28 | 29 | 30 | 31 | 32 | 33 | 34 | 35 | 36 | 37 | 38 | 39 | 40 | 41 | 42 | 43 | 44 | 45 | 46 | 47 | 48 | 49 | 50 | 51 | 52 | 53 | 54 | 55 | 56 | 57 | 58 | 59 | 60 | 61 | 62 | 63 | 64 | 65 | 66 | 67 | 68 | 69 | 70 | 71 | 72 | 73 | 74 | 75 | 76 | 77 | 78 | 79 | 80 | 81 | 82 | 83 | 84 | 85 | 86 | 87 | 88 | 89 | 90 | 91 | 92 | 93 | 94 | 95 | Isc(dép.)
| Janvier | 55 | 55 | 55 | 91 | 55 | 92 | 91 | 55 | 91 | 55 | 92 | 91 | 92 | 55 | 55 | 91 | 91 | 91 | 55 | 92 | 92 | 55 | 91 | 55 | 91 | 55 | 91 | 55 | 55 | 91 | 92 | 91 | 91 | 91 | 92 | 91 | 91 | 91 | 55 | 55 | 91 | 91 | 55 | 55 | 91 | 55 | 91 | 91 | 91 | 91 | 91 | 55 | 55 | 91 | 55 | 55 | 91 | 55 | 55 | 55 | 55 | 55 | 55 | 55 | 91 | 91 | 92 | 55 | 55 | 55 | 55 | 55 | 91 | 55 | 55 | 55 | 55 | 55 | 55 | 91 | 55 | 91 | 91 | 92 | 91 | 91 | 91 | 55 | 55 | 55 | 55 | 55 | 55 | 55 | 55 | 55 | 55
| Février | 97 | 97 | 97 | 123 | 97 | 90 | 123 | 97 | 123 | 97 | 90 | 123 | 90 | 97 | 97 | 123 | 123 | 123 | 97 | 90 | 90 | 97 | 123 | 97 | 123 | 97 | 123 | 97 | 97 | 123 | 90 | 123 | 123 | 123 | 90 | 123 | 123 | 123 | 97 | 97 | 123 | 123 | 97 | 97 | 123 | 97 | 123 | 123 | 123 | 123 | 123 | 97 | 97 | 123 | 97 | 97 | 123 | 97 | 97 | 97 | 97 | 97 | 97 | 97 | 123 | 123 | 90 | 97 | 97 | 97 | 97 | 97 | 123 | 97 | 97 | 97 | 97 | 97 | 97 | 123 | 97 | 123 | 123 | 90 | 123 | 123 | 123 | 97 | 97 | 97 | 97 | 97 | 97 | 97 | 97 | 97 | 97
| Mars | 129 | 129 | 129 | 138 | 129 | 168 | 138 | 129 | 138 | 129 | 168 | 138 | 168 | 129 | 129 | 138 | 138 | 138 | 129 | 168 | 168 | 129 | 138 | 129 | 138 | 129 | 138 | 129 | 129 | 138 | 168 | 138 | 138 | 138 | 168 | 138 | 138 | 138 | 129 | 129 | 138 | 138 | 129 | 129 | 138 | 129 | 138 | 138 | 138 | 138 | 138 | 129 | 129 | 138 | 129 | 129 | 138 | 129 | 129 | 129 | 129 | 129 | 129 | 129 | 138 | 138 | 168 | 129 | 129 | 129 | 129 | 129 | 138 | 129 | 129 | 129 | 129 | 129 | 129 | 138 | 129 | 138 | 138 | 168 | 138 | 138 | 138 | 129 | 129 | 129 | 129 | 129 | 129 | 129 | 129 | 129 | 129
| Avril | 140 | 140 | 140 | 175 | 140 | 200 | 175 | 140 | 175 | 140 | 200 | 175 | 200 | 140 | 140 | 175 | 175 | 175 | 140 | 200 | 200 | 140 | 175 | 140 | 175 | 140 | 175 | 140 | 140 | 175 | 200 | 175 | 175 | 175 | 200 | 175 | 175 | 175 | 140 | 140 | 175 | 175 | 140 | 140 | 175 | 140 | 175 | 175 | 175 | 175 | 175 | 140 | 140 | 175 | 140 | 140 | 175 | 140 | 140 | 140 | 140 | 140 | 140 | 140 | 175 | 175 | 200 | 140 | 140 | 140 | 140 | 140 | 175 | 140 | 140 | 140 | 140 | 140 | 140 | 175 | 140 | 175 | 175 | 200 | 175 | 175 | 175 | 140 | 140 | 140 | 140 | 140 | 140 | 140 | 140 | 140 | 140
| Mai | 156 | 156 | 156 | 178 | 156 | 240 | 178 | 156 | 178 | 156 | 240 | 178 | 240 | 156 | 156 | 178 | 178 | 178 | 156 | 240 | 240 | 156 | 178 | 156 | 178 | 156 | 178 | 156 | 156 | 178 | 240 | 178 | 178 | 178 | 240 | 178 | 178 | 178 | 156 | 156 | 178 | 178 | 156 | 156 | 178 | 156 | 178 | 178 | 178 | 178 | 178 | 156 | 156 | 178 | 156 | 156 | 178 | 156 | 156 | 156 | 156 | 156 | 156 | 156 | 178 | 178 | 240 | 156 | 156 | 156 | 156 | 156 | 178 | 156 | 156 | 156 | 156 | 156 | 156 | 178 | 156 | 178 | 178 | 240 | 178 | 178 | 178 | 156 | 156 | 156 | 156 | 156 | 156 | 156 | 156 | 156 | 156
| Juin | 178 | 178 | 178 | 204 | 178 | 224 | 204 | 178 | 204 | 178 | 224 | 204 | 224 | 178 | 178 | 204 | 204 | 204 | 178 | 224 | 224 | 178 | 204 | 178 | 204 | 178 | 204 | 178 | 178 | 204 | 224 | 204 | 204 | 204 | 224 | 204 | 204 | 204 | 178 | 178 | 204 | 204 | 178 | 178 | 204 | 178 | 204 | 204 | 204 | 204 | 204 | 178 | 178 | 204 | 178 | 178 | 204 | 178 | 178 | 178 | 178 | 178 | 178 | 178 | 204 | 204 | 224 | 178 | 178 | 178 | 178 | 178 | 204 | 178 | 178 | 178 | 178 | 178 | 178 | 204 | 178 | 204 | 204 | 224 | 204 | 204 | 204 | 178 | 178 | 178 | 178 | 178 | 178 | 178 | 178 | 178 | 178
| Juillet | 212 | 212 | 212 | 221 | 212 | 248 | 221 | 212 | 221 | 212 | 248 | 221 | 248 | 212 | 212 | 221 | 221 | 221 | 212 | 248 | 248 | 212 | 221 | 212 | 221 | 212 | 221 | 212 | 212 | 221 | 248 | 221 | 221 | 221 | 248 | 221 | 221 | 221 | 212 | 212 | 221 | 221 | 212 | 212 | 221 | 212 | 221 | 221 | 221 | 221 | 221 | 212 | 212 | 221 | 212 | 212 | 221 | 212 | 212 | 212 | 212 | 212 | 212 | 212 | 221 | 221 | 248 | 212 | 212 | 212 | 212 | 212 | 221 | 212 | 212 | 212 | 212 | 212 | 212 | 221 | 212 | 221 | 221 | 248 | 221 | 221 | 221 | 212 | 212 | 212 | 212 | 212 | 212 | 212 | 212 | 212 | 212
| Août | 199 | 199 | 199 | 214 | 199 | 213 | 214 | 199 | 214 | 199 | 213 | 214 | 213 | 199 | 199 | 214 | 214 | 214 | 199 | 213 | 213 | 199 | 214 | 199 | 214 | 199 | 214 | 199 | 199 | 214 | 213 | 214 | 214 | 214 | 213 | 214 | 214 | 214 | 199 | 199 | 214 | 214 | 199 | 199 | 214 | 199 | 214 | 214 | 214 | 214 | 214 | 199 | 199 | 214 | 199 | 199 | 214 | 199 | 199 | 199 | 199 | 199 | 199 | 199 | 214 | 214 | 213 | 199 | 199 | 199 | 199 | 199 | 214 | 199 | 199 | 199 | 199 | 199 | 199 | 214 | 199 | 214 | 214 | 213 | 214 | 214 | 214 | 199 | 199 | 199 | 199 | 199 | 199 | 199 | 199 | 199 | 199
| Septembre | 157 | 157 | 157 | 165 | 157 | 191 | 165 | 157 | 165 | 157 | 191 | 165 | 191 | 157 | 157 | 165 | 165 | 165 | 157 | 191 | 191 | 157 | 165 | 157 | 165 | 157 | 165 | 157 | 157 | 165 | 191 | 165 | 165 | 165 | 191 | 165 | 165 | 165 | 157 | 157 | 165 | 165 | 157 | 157 | 165 | 157 | 165 | 165 | 165 | 165 | 165 | 157 | 157 | 165 | 157 | 157 | 165 | 157 | 157 | 157 | 157 | 157 | 157 | 157 | 165 | 165 | 191 | 157 | 157 | 157 | 157 | 157 | 165 | 157 | 157 | 157 | 157 | 157 | 157 | 165 | 157 | 165 | 165 | 191 | 165 | 165 | 165 | 157 | 157 | 157 | 157 | 157 | 157 | 157 | 157 | 157 | 157
| Octobre | 106 | 106 | 106 | 108 | 106 | 162 | 108 | 106 | 108 | 106 | 162 | 108 | 162 | 106 | 106 | 108 | 108 | 108 | 106 | 162 | 162 | 106 | 108 | 106 | 108 | 106 | 108 | 106 | 106 | 108 | 162 | 108 | 108 | 108 | 162 | 108 | 108 | 108 | 106 | 106 | 108 | 108 | 106 | 106 | 108 | 106 | 108 | 108 | 108 | 108 | 108 | 106 | 106 | 108 | 106 | 106 | 108 | 106 | 106 | 106 | 106 | 106 | 106 | 106 | 108 | 108 | 162 | 106 | 106 | 106 | 106 | 106 | 108 | 106 | 106 | 106 | 106 | 106 | 106 | 108 | 106 | 108 | 108 | 162 | 108 | 108 | 108 | 106 | 106 | 106 | 106 | 106 | 106 | 106 | 106 | 106 | 106
| Novembre | 49 | 49 | 49 | 97 | 49 | 154 | 97 | 49 | 97 | 49 | 154 | 97 | 154 | 49 | 49 | 97 | 97 | 97 | 49 | 154 | 154 | 49 | 97 | 49 | 97 | 49 | 97 | 49 | 49 | 97 | 154 | 97 | 97 | 97 | 154 | 97 | 97 | 97 | 49 | 49 | 97 | 97 | 49 | 49 | 97 | 49 | 97 | 97 | 97 | 97 | 97 | 49 | 49 | 97 | 49 | 49 | 97 | 49 | 49 | 49 | 49 | 49 | 49 | 49 | 97 | 97 | 154 | 49 | 49 | 49 | 49 | 49 | 97 | 49 | 49 | 49 | 49 | 49 | 49 | 97 | 49 | 97 | 97 | 154 | 97 | 97 | 97 | 49 | 49 | 49 | 49 | 49 | 49 | 49 | 49 | 49 | 49
| Décembre | 43 | 43 | 43 | 59 | 43 | 115 | 59 | 43 | 59 | 43 | 115 | 59 | 115 | 43 | 43 | 59 | 59 | 59 | 43 | 115 | 115 | 43 | 59 | 43 | 59 | 43 | 59 | 43 | 43 | 59 | 115 | 59 | 59 | 59 | 115 | 59 | 59 | 59 | 43 | 43 | 59 | 59 | 43 | 43 | 59 | 43 | 59 | 59 | 59 | 59 | 59 | 43 | 43 | 59 | 43 | 43 | 59 | 43 | 43 | 43 | 43 | 43 | 43 | 43 | 59 | 59 | 115 | 43 | 43 | 43 | 43 | 43 | 59 | 43 | 43 | 43 | 43 | 43 | 43 | 59 | 43 | 59 | 59 | 115 | 59 | 59 | 59 | 43 | 43 | 43 | 43 | 43 | 43 | 43 | 43 | 43 | 43
Coefficients suivant le type de stockage | bar: 1 to 2
| Coefficients | 1: Stockage à eau; 2: Plancher solaire
| apsd | 1: 1.029; 2: 0.863
| bpsd | 1: -0.065; 2: -0.147
| cpsd | 1: -0.245; 2: -0.263
| dpsd | 1: 0.0018; 2: 0.008
| epsd | 1: 0.0215; 2: 0.029
| fpsd | 1: 0; 2: 0.025
| Linéarisation des besoins d'ECS | 1: Becs (l/semaine)
| 30 < SH < 60 | 1: 1298.3
| 60 < SH < 100 | 1: 1100.38
| SH > 100 m² | 1: 1112.54
| Durées mensuelles d'ensoleillement en heures | 1: H1; 2: H2; 3: H3
1 | Janvier | 1: 48; 2: 107; 3: 116
2 | Février | 1: 87; 2: 124; 3: 78
3 | Mars | 1: 149; 2: 163; 3: 204
4 | Avril | 1: 126; 2: 183; 3: 235
5 | Mai | 1: 145; 2: 186; 3: 305
6 | Juin | 1: 188; 2: 255; 3: 282
7 | Juillet | 1: 276; 2: 292; 3: 340
8 | Août | 1: 256; 2: 300; 3: 283
9 | Septembre | 1: 175; 2: 173; 3: 228
10 | Octobre | 1: 107; 2: 104; 3: 196
11 | Novembre | 1: 42; 2: 121; 3: 210
12 | Décembre | 1: 50; 2: 75; 3: 153

## Equations (hidden)
Systèmes Capteurs/Ballon
|  | 1 | 2 | 3 | 4 | 5 | 6 | 7 | 8 | 9 | 10 | 11 | 12
|  | Janvier | Février | Mars | Avril | Mai | Juin | Juillet | Août | Septembre | Octobre | Novembre | Décembre
| Nj(i) | 31 | 28 | 31 | 30 | 31 | 30 | 31 | 31 | 30 | 31 | 30 | 31
| Thetaext | 4.2 | 5.3 | 7.8 | 10.6 | 14.3 | 17.4 | 19.6 | 19.2 | 16.7 | 12.7 | 7.7 | 5
| Thetaeaufroide | 5.1601 | 5.1601 | 6.3766 | 8.4836 | 10.9164 | 13.0234 | 14.2399 | 14.2399 | 13.0234 | 10.9164 | 8.4836 | 6.3766
| DeltaT | 64.7742 | 61.1222 | 57.5177 | 56.3545 | 53.4615 | 51.3023 | 48.6938 | 50.0218 | 53.6263 | 58.7735 | 65.9825 | 66.8137
| Isc | 55 | 97 | 129 | 140 | 156 | 178 | 212 | 199 | 157 | 106 | 49 | 43
| Qecs | 197112.8129 | 178037.3794 | 190230.5279 | 172558.1233 | 164545.4908 | 147701.6357 | 145742.7386 | 145742.7386 | 147701.6357 | 164545.4908 | 172558.1233 | 190230.5279
| Parecs | 0.10926 | 0.12016 | 0.15079 | 0.21405 | 0.61236 | 1 | 1 | 1 | 1 | 0.32468 | 0.14101 | 0.11335
| Xi | 0.75994 | 0.80762 | 1.046 | 1.6941 | 6.4797 | 12.3752 | 12.3007 | 12.6361 | 12.9358 | 3.223 | 1.1772 | 0.85048
| Yi | 0.043548 | 0.084465 | 0.14606 | 0.24007 | 0.82932 | 1.666 | 2.0779 | 1.9505 | 1.4694 | 0.29878 | 0.055352 | 0.036601
| Fecs | 0 | 0.033858 | 0.079123 | 0.12826 | 0.35152 | 0.60498 | 0.74603 | 0.70057 | 0.51162 | 0.095351 | 0 | 0
| Fecsannuel | 1 Janvier: 0.27094
| Sh | 1 Janvier: 100; 2 Février: m²
| Ac | 1 Janvier: 4; 2 Février: m²
| Vch | 1 Janvier: 0; 2 Février: l
| Becs | 1 Janvier: 1100.38; 2 Février: l/semaine
| Département | 1 Janvier: 77; 2 Février: -
| Vn | 1 Janvier: 200; 2 Février: l
Chauffe-eau solaire
|  | Janvier | Février | Mars | Avril | Mai | Juin | Juillet | Août | Septembre | Octobre | Novembre | Décembre
| Nj(i) | 31 | 28 | 31 | 30 | 31 | 30 | 31 | 31 | 30 | 31 | 30 | 31
| Thetaext | 4.2 | 5.3 | 7.8 | 10.6 | 14.3 | 17.4 | 19.6 | 19.2 | 16.7 | 12.7 | 7.7 | 5
| Thetaeaufroide | 5.1601 | 5.1601 | 6.3766 | 8.4836 | 10.9164 | 13.0234 | 14.2399 | 14.2399 | 13.0234 | 10.9164 | 8.4836 | 6.3766
| DeltaT | 64.7742 | 61.1222 | 57.5177 | 56.3545 | 53.4615 | 51.3023 | 48.6938 | 50.0218 | 53.6263 | 58.7735 | 65.9825 | 66.8137
| Isc | 55 | 97 | 129 | 140 | 156 | 178 | 212 | 199 | 157 | 106 | 49 | 43
| Qecs | 197112.8129 | 178037.3794 | 190230.5279 | 172558.1233 | 164545.4908 | 147701.6357 | 145742.7386 | 145742.7386 | 147701.6357 | 164545.4908 | 172558.1233 | 190230.5279
Parecs | bar: Janvier to Décembre
| Xi | 8.5665 | 8.0835 | 7.882 | 8.2389 | 8.4697 | 8.7625 | 8.7097 | 8.9472 | 9.1594 | 9.3113 | 9.6465 | 9.1559
| Yi | 0.33215 | 0.5858 | 0.80724 | 0.93464 | 1.1286 | 1.3883 | 1.7316 | 1.6254 | 1.2245 | 0.76685 | 0.32712 | 0.26908
| Fecs | 0 | 0.11523 | 0.28181 | 0.35193 | 0.45875 | 0.58253 | 0.72924 | 0.68011 | 0.48779 | 0.20554 | 0 | 0
| Fecsannuel | Janvier: 0.32441
Plancher Solaire Direct
|  | Janvier | Février | Mars | Avril | Mai | Juin | Juillet | Août | Septembre | Octobre | Novembre | Décembre
| Nj(i) | 31 | 28 | 31 | 30 | 31 | 30 | 31 | 31 | 30 | 31 | 30 | 31
| Thetaext | 4.2 | 5.3 | 7.8 | 10.6 | 14.3 | 17.4 | 19.6 | 19.2 | 16.7 | 12.7 | 7.7 | 5
| Qch | 1607040 | 1303680 | 1071360 | 633600 | 104160 | 0 | 0 | 0 | 0 | 342240 | 1051200 | 1488000
| Parch | 0.89074 | 0.87984 | 0.84921 | 0.78595 | 0.38764 | 0 | 0 | 0 | 0 | 0.67532 | 0.85899 | 0.88665
| Isc | 55 | 97 | 129 | 140 | 156 | 178 | 212 | 199 | 157 | 106 | 49 | 43
| DeltaTch | 13 | 11.9 | 9.4 | 6.6 | 2.9 | -0.2 | -2.4 | -2 | 0.5 | 4.5 | 9.5 | 12.2
| Xi | 0.214 | 0.21536 | 0.22097 | 0.23442 | 0.31263 | #DIV/0! | #DIV/0! | #DIV/0! | #DIV/0! | 0.26153 | 0.22288 | 0.21587
| Yi | 0.043548 | 0.084465 | 0.14606 | 0.24007 | 0.82932 | #DIV/0! | #DIV/0! | #DIV/0! | #DIV/0! | 0.29878 | 0.055352 | 0.036601
| Fch | 0.005864 | 0.037597 | 0.083388 | 0.1492 | 0.47653 | 1 | 1 | 1 | 1 | 0.18583 | 0.013987 | 0.00011921
| Fchannuel | Janvier: 0.41271
Ballon de chauffage
|  | Janvier | Février | Mars | Avril | Mai | Juin | Juillet | Août | Septembre | Octobre | Novembre | Décembre
| Nj(i) | 31 | 28 | 31 | 30 | 31 | 30 | 31 | 31 | 30 | 31 | 30 | 31
| Thetaext | 4.2 | 5.3 | 7.8 | 10.6 | 14.3 | 17.4 | 19.6 | 19.2 | 16.7 | 12.7 | 7.7 | 5
| Qch | 1607040 | 1303680 | 1071360 | 633600 | 104160 | 0 | 0 | 0 | 0 | 342240 | 1051200 | 1488000
Parch | bar: Janvier to Décembre
| Isc | 55 | 97 | 129 | 140 | 156 | 178 | 212 | 199 | 157 | 106 | 49 | 43
| DeltaTch | 95.8 | 94.7 | 92.2 | 89.4 | 85.7 | 82.6 | 80.4 | 80.8 | 83.3 | 87.3 | 92.3 | 95
| Xi | #NUM! | #NUM! | #NUM! | #NUM! | #NUM! | #DIV/0! | #DIV/0! | #DIV/0! | #DIV/0! | #NUM! | #NUM! | #NUM!
| Yi | 0.048889 | 0.096 | 0.172 | 0.30545 | 2.1394 | #DIV/0! | #DIV/0! | #DIV/0! | #DIV/0! | 0.44243 | 0.064438 | 0.04128
| Fch | #NUM! | #NUM! | #NUM! | #NUM! | #NUM! | 1 | 1 | 1 | 1 | #NUM! | #NUM! | #NUM!
| Fchannuel | Janvier: #NUM!
|  | 1 | 2 | 3 | 4 | 5 | 6 | 7 | 8 | 9 | 10 | 11 | 12
|  | Janvier | Février | Mars | Avril | Mai | Juin | Juillet | Août | Septembre | Octobre | Novembre | Décembre
| Qecs | 197112.8129 | 178037.3794 | 190230.5279 | 172558.1233 | 164545.4908 | 147701.6357 | 145742.7386 | 145742.7386 | 147701.6357 | 164545.4908 | 172558.1233 | 190230.5279
| Qch | 1607040 | 1303680 | 1071360 | 633600 | 104160 | 0 | 0 | 0 | 0 | 342240 | 1051200 | 1488000
| Ac | 4 | 4 | 4 | 4 | 4 | 4 | 4 | 4 | 4 | 4 | 4 | 4
| Dens | 48 | 87 | 149 | 126 | 145 | 188 | 276 | 256 | 175 | 107 | 42 | 50
| Isc | 55 | 97 | 129 | 140 | 156 | 178 | 212 | 199 | 157 | 106 | 49 | 43
| Nj | 31 | 28 | 31 | 30 | 31 | 30 | 31 | 31 | 30 | 31 | 30 | 31
| Caux i | 3.36 | 6.09 | 10.43 | 8.82 | 10.15 | 9.4791 | 11.1575 | 11.025 | 10.0039 | 7.49 | 2.94 | 3.5
| Caux (Wh) | #NUM! 1 Janvier: 94.4455
1 | Capteurs/Ballon seul
2 | C.E.S.I. seul
3
4 | Capteurs/Ballon + PSD
5 | C.E.S.I. + PSD
6 | Capteurs/Ballon + Ballon de chauffage
7 | C.E.S.I. + Ballon de chauffage

## Calculs (hidden)
Système |  |  | Capteurs/Ballon + PSD | Capteurs/Ballon seul |  | 1 | Capteurs/Ballon seul
|  |  |  | C.E.S.I. seul |  | 2 | C.E.S.I. seul
Surf. Hab. | 100 | m² |  |  |  | 3
Département | 77 | - |  | Capteurs/Ballon + PSD
Ac | 4 | m² |  | C.E.S.I. + PSD
Vn | 200 | l |  | Capteurs/Ballon + Ballon de chauffage
Vnch | 0 | l |  | C.E.S.I. + Ballon de chauffage
Fecs annuel | 0.27094 | - |  | Capteurs/Ballon seul
Fch annuel | 0 | -
Caux | 94.4455 | kWh
|  |  |  | 1 | 1542
Iaux simpli | 1.0794 |  | 1 | H1 | 1542
|  |  | 2 | H2 | 2083
|  |  | 3 | H3 | 2630

## Tarifs DGEMP (hidden)
Fioul domestique |  |  |  | mise à jour : | 2005-01-01
prix de 100kWh PCI | 5.86 | 0.0586 |  |  |  | AMELIOR-XX | [15 empty] | AMELIOR-XX | [15 empty] | AMELIOR-XX
Chauffage urbain | Tarif 100 |  |  |  | http://www.industrie.gouv.fr/cgi-bin/industrie/frame0.pl?url=/energie/sommaire.htm |  |  | AMELIOR -MUR |  |  | AMELIOR -SOL |  |  | AMELIOR -TOIT |  |  | AMELIOR -VIT |  |  | aRA |  |  |  | AMELIOR -MUR |  |  | AMELIOR -SOL |  |  | AMELIOR -TOIT |  |  | AMELIOR -VIT |  |  | aRA |  |  |  | AMELIOR -MUR |  |  | AMELIOR -SOL |  |  | AMELIOR -TOIT |  |  | AMELIOR -VIT |  |  | aRA
Prime fixe annuelle | 28.29 | 2.9 |  |  |  |  | Année | Travaux d'isolation | pas de travaux d'isolation |  | Travaux d'isolation | pas de travaux d'isolation |  | Travaux d'isolation | pas de travaux d'isolation |  | Travaux d'isolation | pas de travaux d'isolation |  |  |  |  | Année de construction | Travaux d'isolation | pas de travaux d'isolation |  | Travaux d'isolation | pas de travaux d'isolation |  | Travaux d'isolation | pas de travaux d'isolation |  | Travaux d'isolation | pas de travaux d'isolation |  |  |  |  | Année de construction | Travaux d'isolation | pas de travaux d'isolation |  | Travaux d'isolation | pas de travaux d'isolation |  | Travaux d'isolation | pas de travaux d'isolation |  | Travaux d'isolation | pas de travaux d'isolation
Prix t vapeur hiver | 29.24 | 0.041951 | [12 empty] | combles |  |  |  |  | "effet joule" | autre | [9 empty] | combles |  |  |  |  | "effet joule" | autre | [9 empty] | combles |  |  |  |  | "effet joule" | autre
Prix t vapeur été | 18.54 | 0.0266 | [6 empty] | "effet joule" | autre |  | "effet joule" | autre |  | "effet joule" | autre |  | "effet joule" | autre | [5 empty] | "effet joule" | autre |  | "effet joule" | autre |  | "effet joule" | autre |  | "effet joule" | autre | [5 empty] | "effet joule" | autre |  | "effet joule" | autre |  | "effet joule" | autre |  | "effet joule" | autre
[7 empty] | 1 | 0.32 | 0.8 |  | 0.28 | 0.8 |  | 0.34 | 0.8 |  | 1 | 1.6 |  | 0.4 |  |  | < 1975 | 0.32 | 0.8 |  | 0.28 | 0.8 |  | 0.34 | 0.8 |  | 1 | 1.6 |  | 0.4 |  |  | < 1975 | 0.32 | 0.8 |  | 0.28 | 0.8 |  | 0.34 | 0.8 |  | 1 | 1.6 |  | 0.4
Propane | 12.88kWh/kg |  | moinsde 2 tonnes |  |  |  | 2 |  | 0.46 |  |  | 0.38 |  |  | 0.2 |  |  | 1.2 |  | 0.29 |  |  | de 1975 à 1977 |  | 0.46 |  |  | 0.38 |  |  | 0.2 |  |  | 1.2 |  | 0.29 |  |  | de 1975 à 1977 |  | 0.46 |  |  | 0.38 |  |  | 0.2 |  |  | 1.2 |  | 0.29
Prix de 1kg Bb PCI | 1.31 | 0.10171 |  |  |  |  | 3 |  | 0.34 | 0.46 |  | 0.34 | 0.38 |  | 0.16 | 0.2 |  | 1.12 | 1.2 | 0.29 |  |  | de 1978 à 1982 |  | 0.34 | 0.46 |  | 0.34 | 0.38 |  | 0.16 | 0.2 |  | 1.12 | 1.2 | 0.29 |  |  | de 1978 à 1982 |  | 0.34 | 0.46 |  | 0.34 | 0.38 |  | 0.16 | 0.2 |  | 1.12 | 1.2 | 0.29
Prix citerne louée | 284 | 284 |  |  |  |  | 4 |  | 0.3 | 0.34 |  | 0.25 | 0.3 |  | 0.12 | 0.12 |  | 1 | 1.04 | 0.29 |  |  | de 1983 à 1988 |  | 0.3 | 0.34 |  | 0.25 | 0.3 |  | 0.12 | 0.12 |  | 1 | 1.04 | 0.29 |  |  | de 1983 à 1988 |  | 0.3 | 0.34 |  | 0.25 | 0.3 |  | 0.12 | 0.12 |  | 1 | 1.04 | 0.29
Prix citerne possedée |  | 0 |  |  |  |  | 5 |  | 0.24 | 0.28 |  | 0.24 | 0.26 |  | 0.1 | 0.1 |  | 0.92 | 0.98 | 0.2 |  |  | de 1989 à 2000 |  | 0.24 | 0.28 |  | 0.24 | 0.26 |  | 0.1 | 0.1 |  | 0.92 | 0.98 | 0.2 |  |  | de 1989 à 2000 |  | 0.24 | 0.28 |  | 0.24 | 0.26 |  | 0.1 | 0.1 |  | 0.92 | 0.98 | 0.2
[7 empty] | 6 |  | 0.22 |  |  | 0.2 |  |  | 0.08 |  |  | 0.8 |  | 0.16 | 0.2 |  | > 2000 |  | 0.22 |  |  | 0.2 |  |  | 0.08 |  |  | 0.8 |  | 0.16 | 0.2 |  | > 2000 |  | 0.22 |  |  | 0.2 |  |  | 0.08 |  |  | 0.8 |  | 0.16 | 0.2
Charbon | 8.74-8.73kWh/kg |  | moins de 2 tonnes
Prix t grains 6/10 PCI | 6.87 | 0.0687
Prix 9% cendres PCI | 6.43 | 0.0643 |  |  |  | Amurs | [15 empty] | Amurs | [15 empty] | Amurs
|  | 0.0665 |  |  |  | NIV |  |  | 1 |  | 2 |  | 3 |  | 4 | [6 empty] | NIV |  |  | NIV=1 |  | NIV=1,5 |  | NIV=2 |  | NIV=2,5 | [6 empty] | NIV |  |  | NIV=1 |  | NIV=1,5 |  | NIV=2 |  | NIV=2,5
EDF | [8 empty] | A | B | A | B | A | B | A | B | [8 empty] | A | B | A | B | A | B | A | B | [8 empty] | A | B | A | B | A | B | A | B
tarif bleu | [5 empty] | mitoyenneté | [15 empty] | mitoyenneté | [15 empty] | mitoyenneté
Abt ST 3kVA | 23.59 | 23.59 |  |  |  | indépendante |  | 1 | 0.3157 | 54.928 | 0.4584 | 71.757 | 0.5086 | 77.68 | 0.5569 | 83.374 |  | A = | 0 |  |  | indépendante |  | 1 | 0.3937 | 64.127 | 0.5603 | 83.775 | 0.6189 | 90.689 | 0.6753 | 97.338 |  | A = | 0 |  |  | indépendante |  | 1 | 0.4954 | 76.126 | 0.6932 | 99.45 | 0.7628 | 107.66 | 0.8297 | 115.55 |  | A = | 0
Abt ST 6kVA | 60.08 | 60.08 |  |  |  | accolée sur 1 petit côté |  | 2 | 0.226 | 43.942 | 0.3367 | 57.406 | 0.3769 | 62.144 | 0.4155 | 66.7 |  | B = | 0 |  |  | accolée sur 1 petit côté |  | 2 | 0.285 | 51.301 | 0.4182 | 67.02 | 0.5651 | 72.551 | 0.5102 | 77.87 |  | B = | 0 |  |  | accolée sur 1 petit côté |  | 2 | 0.3663 | 60.9 | 0.5245 | 79.56 | 0.5802 | 86.126 | 0.6337 | 92.44 |  | B = | 0
Abt ST 9kVA | 118.5 | 118.5 |  |  |  | accolée sur 1 grand côté |  | 3 | 0.176 | 38.449 | 0.2759 | 50.23 | 0.311 | 54.376 | 0.3448 | 58.362 | [5 empty] | accolée sur 1 grand côté |  | 3 | 0.2306 | 44.889 | 0.3472 | 58.642 | 0.3882 | 63.482 | 0.4277 | 68.136 | [5 empty] | accolée sur 1 grand côté |  | 3 | 0.3018 | 53.288 | 0.4402 | 69.615 | 0.4889 | 75.36 | 0.5358 | 80.885
Abt ST 12kVA | 170.11 | 170.11 |  |  |  | accolée sur 2 petits côtés |  | 4 | 0.176 | 38.449 | 0.2759 | 50.23 | 0.311 | 54.376 | 0.3448 | 58.362 | [5 empty] | accolée sur 2 petits côtés |  | 4 | [13 empty] | accolée sur 2 petits côtés |  | 4
Abt ST 15kVA | 221.73 | 221.73 |  |  |  | accolée sur 1grand + 1petit côté |  | 5 | 0.0829 | 27.464 | 0.1542 | 35.879 | 0.1793 | 38.84 | 0.2034 | 41.687 | [5 empty] | accolée sur 1grand + 1petit côté |  | 5 | 0.1218 | 32.063 | 0.2051 | 41.887 | 0.2344 | 45.345 | 0.2626 | 48.669 | [5 empty] | accolée sur 1grand + 1petit côté |  | 5 | 0.1726 | 38.063 | 0.2716 | 49.725 | 0.3064 | 53.829 | 0.3398 | 57.775
Prix 100 kWh ST 3kVA | 12.9 | 0.129 |  |  |  | accolée sur 2 grands côtés |  | 6 | 0.013 | 19.225 | 0.0629 | 25.115 | 0.0805 | 27.188 | 0.0974 | 29.181 | [5 empty] | accolée sur 2 grands côtés |  | 6 | 0.0403 | 22.444 | 0.0986 | 29.321 | 0.1191 | 31.741 | 0.1388 | 34.068 | [5 empty] | accolée sur 2 grands côtés |  | 6 | 0.0759 | 26.644 | 0.1451 | 34.808 | 0.1695 | 37.68 | 0.1929 | 40.443
Prix 100 kWh ST autre | 10.57 | 0.1057
Abt DT 6kVA | 104.07 | 104.07 | [5 empty] | 0 | #N/A | #N/A | #N/A | #N/A | #N/A | #N/A | #N/A | #N/A | [7 empty] | 0 | #N/A | #N/A | #N/A | #N/A | #N/A | #N/A | #N/A | #N/A | [7 empty] | 0 | #N/A | #N/A | #N/A | #N/A | #N/A | #N/A | #N/A | #N/A
Abt DT 9kVA | 186.9 | 186.9
Abt DT 12kVA | 269.74 | 269.74
Abt DT 15kVA | 352.57 | 352.57
Abt DT 18kVA | 435.41 | 435.41
Prix 100 kWh DT HP | 10.57 | 0.1057
Prix 100 kWh DT HC | 6.44 | 0.0644
GDF
Base
Abonnement | 25.32 | 25.32
Prix 100kWh PCS | 6.94 | 0.0694
B0
Abonnement | 35.95 | 35.95
Prix 100kWh PCS | 5.73 | 0.0573
B1
Abonnement | 125.21 | 125.21
Prix 100kWh PCS | 4.04 | 0.0404
B2I
Abonnement | 187.62 | 187.62
Prix 100kWh PCS | 3.89 | 0.0389
Bois | 2000kWh/stère |  | zone rurale
Prix du stère rurale | 44 | 0.024444